## ОГЛАВЛЕНИЕ
ООО "Вородиз Вент"
Оборудование для систем вентиляции
(495) 972-64-45
info@vorodiz.ru
Воздуховоды из оцинкованной и черной стали
Клапаны обратные КО, клапаны лепестковые КЛ, клапаны перекидные АЗЕ
Воздушные заслонки АЗД, клапаны утепленные КВУ
Узлы прохода УП, гермодвери
Вентиляционные решетки алюминиевые
Потолочные решетки, диффузоры
Вентиляторы осевые ВО16-308
Вентиляторы крышные дымоудаления с выбросом потока вверх ВКРВ ДУ
Вентиляторы высокого давления ВР132-30
Вентиляторы среднего давления ВР280-46
Вентиляторы низкого давления ВР 80-70
Расходные материалы для монтажа вентиляции
Гибкие воздуховоды
Противопожарные клапаны КЛОП
Противопожарные клапаны КПС
Оборудование Systemair

## Воздуховоды
Назад к оглавлению
Воздуховоды из оцинкованной стали
Прямоугольные воздуховоды на шине.
толщина металла | 0.55 | 0.7 | 1
длиной 1250 либо 2500 | 596.2 | 678.7 | 872.3
длиной 1000-2500 мм (кроме 1250 и 2500) | 685.3 | 781 | 1002.1
фасонные изделия | 1190.2 | 1212.2 | 1329.9
нестандартные изделия | 1925 | 2145 | 2530
1. При заказе прямого участка воздуховода L= меньше 1,00 метра, стороной меньше 150 мм, площадь меньше 0,75м2 стоимость за кв.м. расчитывается по цене фассонных изделий.
2. Стоимость фассонных изделий прямоугольных воздуховодов со стороной меньше 150 мм, или площадь меньше 0,31м2 расчитывается по цене нестандартных изделий.
Круглые воздуховоды на ниппельном соединении.
толщина металла | 0.55 | 0.7 | 1
спирально-навивные длиной 3000 мм | 451 | 608.3 | 781
прямошовные длиной 1250 мм | 511.5 | 643.5 | 836
фасонные изделия | 1015.3 | 1086.8 | 1129.7
нестандартные изделия | 1529 | 1595 | 1705
1.При заказе прямого участка круглого воздуховода длиной меньше 0,5 метра стоимость за кв. м. расчитывается по цене фассонных деталей.
2. Стоимость фассонных изделий круглого сечения площадью меньше 0,2м2 расчитывается по цене нестандартных изделий.
Черная сталь (сварная)
Прямоугольные и круглые сварные воздуховоды на фланцах
толщина металла | 1 | 1.2 | 1.5
длиной от 1250 мм до 2500 мм | 1186.9 | 1229.8 | 1375
длиной от 500 мм до 1250 мм | 1237.5 | 1397 | 1628
фасонные изделия | 1859 | 1930 | 2145
нестандартные изделия | 2035 | 2090 | 2970

## Клапаны обратные
Назад к оглавлению
Клапаны обратные
Наименование | Обозначение | Размер | Цена
Клапаны обратные общего назачения, круглого (Ко, Ког, Ков) и прямоугольного (Коп) сечения, типовая серия 1.494.-28. | Ко-1 | Ø 250 | 2366.6458
| Ко-2 | Ø 315 | 2819.2025
| Ког-1 | Ø 400 | 3228.7608
| Ког-2 | Ø 500 | 3769.0504
| Ког-3 | Ø 630 | 4747.695
| Ког-4 | Ø 800 | 6019.6349
| Ког-5 | Ø 1000 | 7866.8834
| Ков-1 | Ø 400 | 3248.7015
| Ков-2 | Ø 500 | 3622.4643
| Ков-3 | Ø 630 | 4587.8582
| Ков-4 | Ø 800 | 5964.2939
| Ков-5 | Ø 1000 | 7888.1461
| Коп-6 | 150х150 | 1725.7317
| Коп-7 | 200х200 | 1816.9526
| Коп-1 | 250х250 | 2631.6308
| Коп-2 | 400х400 | 4130.0936
| Коп-3 | 500х500 | 4846.5609
| Коп-4 | 800х800 | 6980.3897
| Коп-5 | 1000х1000 | 9046.487
Клапаны обратные общего назачения, круглого (КО) и прямоугольного (КОп) сечения, типовая серия 5.904.-41. | КО-00 | Ø 250 | 1994.7705
| КО-01 | Ø 315 | 2257.7753
| КО-02 | Ø 400 | 2172.8679
| КО-03 | Ø 500 | 2569.7798
| КО-04 | Ø 630 | 3173.479
| КО-05 | Ø 800 | 4182.8093
| КО-06 | Ø 1000 | 5256.7574
| КО-07 | Ø 1250 | 6234.5679
| КОп-00 | 150х150 | 1682.1
| КОп-01 | 200х200 | 1775.25
| КОп-02 | 250х250 | 1863
| КОп-03 | 400х400 | 2458.35
| КОп-04 | 500х500 | 3880.6015
| КОп-05 | 800х800 | 4024.35
| КОп-06 | 1000х1000 | 5086.8
Клапаны обратные искробезопасные, круглого (А3Е 028) и прямоугольного (А3Е 025, 026, 027) сечения, типовая серия 3.904.-18. | А3Е 025.000-00 | 200х200 | 3728.7
| А3Е 025.000-01 | 250х250 | 3786.75
| А3Е 025.000-02 | 300х300 | 3905.55
| А3Е 026.000-00 | 400х400 | 4977.45
| А3Е 026.000-01 | 500х500 | 5474.25
| А3Е 026.000-02 | 600х600 | 5767.2
| А3Е 027.000-00 | 800х800 | 7670.7
| А3Е 027.000-01 | 1000х1000 | 9246.15
| А3Е 028.000-00 | Ø 250 | 3477.6
| А3Е 028.000-01 | Ø 280 | 3728.7
| А3Е 028.000-02 | Ø 315 | 3935.25
| А3Е 028.000-03 | Ø 355 | 4317.3
| А3Е 028.000-04 | Ø 400 | 4989.9866
| А3Е 028.000-05 | Ø 450 | 5439.0587
| А3Е 028.000-06 | Ø 500 | 5967.5804
| А3Е 028.000-07 | Ø 560 | 6609.4312
| А3Е 028.000-08 | Ø 630 | 7561.762
| А3Е 028.000-09 | Ø 710 | 8821.5639
| А3Е 028.000-10 | Ø 800 | 9998.0278
| А3Е 028.000-11 | Ø 900 | 11299.877
| А3Е 028.000-12 | Ø 1000 | 12847.9183
Клапаны обратные взрывозащищённые, круглого (А3Е 100, 101) и прямоугольного (А3Е 102, 103, 104) сечения, типовая серия 5.904.-58 | А3Е 100.000-00 | Ø 100 | 2741.85
| А3Е 100.000-01 | Ø 125 | 2778.3
| А3Е 100.000-02 | Ø 160 | 2820.15
| А3Е 100.000-03 | Ø 200 | 2848.5
| А3Е 101.000-00 | Ø 250 | 3024
| А3Е 101.000-01 | Ø 315 | 3741.6738
| А3Е 101.000-02 | Ø 355 | 4384.4801
| А3Е 101.000-03 | Ø 400 | 4788.1084
| А3Е 101.000-04 | Ø 450 | 5421.3394
| А3Е 101.000-05 | Ø 500 | 6129.6101
| А3Е 101.000-06 | Ø 560 | 6822.1328
| А3Е 101.000-07 | Ø 630 | 7523.3225
| А3Е 101.000-08 | Ø 710 | 8348.9439
| А3Е 101.000-09 | Ø 800 | 9894.4899
| А3Е 101.000-10 | Ø 900 | 11194.5874
| А3Е 101.000-11 | Ø 1000 | 12926.5646
| А3Е 102.000-00 | 150х150 | 2242.35
| А3Е 102.000-01 | 250х250 | 2632.5
| А3Е 102.000-02 | 250х300 | 2728.35
| А3Е 103.000-00 | 400х400 | 3775.95
| А3Е 103.000-01 | 500х500 | 4267.35
| А3Е 103.000-02 | 600х600 | 4603.5
| А3Е 104.000-00 | 800х800 | 5729.4
| А3Е 104.000-01 | 1000х1000 | 6729.75
Клапаны обратные лепестковые (КЛ) к осевым вентиляторам, типовая серия 1.494.-33. | КЛ 00.000-00 | 400х400 | 4108.05
| КЛ 00.000-01 | 500х500 | 4622.4
| КЛ 00.000-02 | 600х600 | 5609.25
| КЛ 00.000-03 | 800х800 | 7690.95
| КЛ 00.000-04 | 1000х1000 | 10427.4
| КЛ 00.000-05 | 1250х1250 | 13988.7
Клапаны перекидные
Наименование | Обозначение | Размер | Цена
Клапаны перекидные искробезопасные (А3Е 024), типовая серия 3.904.-18. | А3Е 024.000-00 | 200х200 | 6092.55
| А3Е 024.000-01 | 250х250 | 6447.6
| А3Е 024.000-02 | 300х300 | 6735.15
| А3Е 024.000-03 | 400х400 | 8619.75
| А3Е 024.000-04 | 500х500 | 9274.5
| А3Е 024.000-05 | 600х600 | 10373.4
| А3Е 024.000-06 | 800х800 | 13806.45
| А3Е 024.000-07 | 1000х1000 | 17452.8
Клапаны перекидные взрывозащищённые (А3Е 105), типовая серия 5.904.-58. | А3Е 105.000-00 | 200х200 | 3208.95
| А3Е 105.000-01 | 250х250 | 4036.5
| А3Е 105.000-02 | 300х300 | 4706.1
| А3Е 105.000-03 | 400х400 | 5854.95
| А3Е 105.000-04 | 500х500 | 7172.55
| А3Е 105.000-05 | 600х600 | 8773.65
| А3Е 105.000-06 | 800х800 | 12257.9892
| А3Е 105.000-07 | 1000х1000 | 15372.8165

## Воздушные заслонки
Назад к оглавлению
Заслонки воздушные
Наименование | Обозначение |  | Размер |  | Цена
Заслонки воздушные унифицированные общего назначения, прямоугольного сечения (А3Д 192) с ручным приводом, типовая серия 5.904.-49 | А3Д 192.000-00 (Р250х250Р) |  | 250х250 |  | 2052
| А3Д 192.000-01 (Р250х400Р) |  | 250х400 |  | 2290.8
| А3Д 192.000-02 (Р400х400Р) |  | 400х400 |  | 3129.6
| А3Д 192.000-03 (Р400х500Р) |  | 400х500 |  | 3308.4
| А3Д 192.000-04 (Р400х600Р) |  | 400х600 |  | 3349.2
| А3Д 192.000-05 (Р600х600Р) |  | 600х600 |  | 4339.2
| А3Д 192.000-06 (Р800х800Р) |  | 800х800 |  | 5653.2
| А3Д 192.000-07 (Р1000х1000Р) |  | 1000х1000 |  | 7126.8
Заслонки воздушные унифицированные взрывозащищённые, круглого (А3Д 196, 197) и прямоугольного сечения (А3Д 193) с ручным приводом, типовая серия 5.904.-49 | А3Д 193.000-00 |  | 250х250 |  | 2794.8
| А3Д 193.000-01 |  | 250х400 |  | 3178.8
| А3Д 193.000-02 |  | 400х400 |  | 3726
| А3Д 193.000-03 |  | 400х500 |  | 4008
| А3Д 193.000-04 |  | 400х600 |  | 4503.6
| А3Д 193.000-05 |  | 600х600 |  | 5492.4
| А3Д 193.000-06 |  | 800х800 |  | 6804
| А3Д 193.000-07 |  | 1000х1000 |  | 8808
| А3Д 196.000-00 |  | Ø 200 |  | 2977.2
| А3Д 196.000-01 |  | Ø 250 |  | 3286.8
| А3Д 196.000-02 |  | Ø 280 |  | 3560.4
| А3Д 196.000-03 |  | Ø 315 |  | 3903.6
| А3Д 196.000-04 |  | Ø 355 |  | 4708.8
| А3Д 196.000-05 |  | Ø 400 |  | 5125.2
| А3Д 196.000-06 |  | Ø 450 |  | 5594.4
| А3Д 196.000-07 |  | Ø 500 |  | 6013.2
| А3Д 196.000-08 |  | Ø 560 |  | 6487.2
| А3Д 197.000-00 |  | Ø 630 |  | 8131.2
| А3Д 197.000-01 |  | Ø 710 |  | 9051.6
| А3Д 197.000-02 |  | Ø 800 |  | 9945.6
| А3Д 197.000-03 |  | Ø 900 |  | 11008.8
| А3Д 197.000-04 |  | Ø 1000 |  | 15222
Заслонки воздушные унифицированные общего назначения, круглого (А3Д 133, 136) и прямоугольного сечения (А3Д 132) с ручным приводом, типовая серия 5.904.-13. | А3Д 132.000-00 (Р250х250Р) |  | 250х250 |  | 2599.2
| А3Д 132.000-01 (Р250х400Р) |  | 250х400 |  | 3067.2
| А3Д 132.000-02 (Р400х400Р) |  | 400х400 |  | 3518.4
| А3Д 132.000-03 (Р400х500Р) |  | 400х500 |  | 3985.2
| А3Д 132.000-04 (Р400х600Р) |  | 400х600 |  | 4446
| А3Д 132.000-05 (Р600х600Р) |  | 600х600 |  | 5208
| А3Д 132.000-06 (Р800х800Р) |  | 800х800 |  | 6612
| А3Д 132.000-07 (Р1000х1000Р) |  | 1000х1000 |  | 8132.4
| А3Д 133.000-00 (Р200Р) |  | Ø 200 |  | 1975.2
| А3Д 133.000-01 (Р250Р) |  | Ø 250 |  | 2216.4
| А3Д 133.000-02 (Р315Р) |  | Ø 315 |  | 2530.8
| А3Д 133.000-03 (Р400Р) |  | Ø 400 |  | 2796
| А3Д 133.000-04 (Р500Р) |  | Ø 500 |  | 3427.2
| А3Д 136.000-00 (Р630Р) |  | Ø 630 |  | 6588
| А3Д 136.000-01 (Р800Р) |  | Ø 800 |  | 8179.2
| А3Д 136.000-02 (Р1000Р) |  | Ø 1000 |  | 10046.4
Наименование | Обозначение |  | Тип привода |  | Цена
Клапаны воздушные утепленные КВУ | КВУ 600х1000 |  | Ручной привод |  | 7275
| КВУ 600х1000 |  | МЭО 16/63-0,25 |  | 19797
| КВУ 600х1000 |  | Belimo NM-230 |  | 11896
| КВУ 600х1000 |  | Belimo LM-230 |  | 10888
| КВУ 1000х1000 |  | Ручной привод |  | 9869
| КВУ 1000х1000 |  | МЭО 40/63-0,25 |  | 22478
| КВУ 1000х1000 |  | Belimo NM-230 |  | 14576
| КВУ 1000х1000 |  | Belimo LM-230 |  | 13313
| КВУ 1600х1000 |  | Ручной привод |  | 11633
| КВУ 1600х1000 |  | МЭО 40/63-0,25 |  | 25739
| КВУ 1600х1000 |  | Belimo SM-230 |  | 18752
| КВУ 1600х1000 |  | Belimo NM-230 |  | 17838
| КВУ 1800х1000 |  | Ручной привод |  | 13682
| КВУ 1800х1000 |  | МЭО 40/63-0,25 |  | 27401
| КВУ 1800х1000 |  | Belimo SM-230 |  | 20813
| КВУ 1800х1000 |  | Belimo GM-220 |  | 25854
| КВУ 1800х1400 |  | Ручной привод |  | 15566
| КВУ 1800х1400 |  | МЭО 40/63-0,25 |  | 29101
| КВУ 1800х1400 |  | Belimo SM-230 |  | 22807
| КВУ 1800х1400 |  | Belimo GM-220 |  | 27555
| КВУ 2400х1000 |  | Ручной привод |  | 16983
| КВУ 2400х1000 |  | МЭО 40/63-0,25 |  | 30326
| КВУ 2400х1000 |  | Belimo SM-230 |  | 24295
| КВУ 2400х1000 |  | Belimo GM-220 |  | 28915
| КВУ 2400х1400 |  | Ручной привод |  | 19379
| КВУ 2400х1400 |  | МЭО 40/63-0,25 |  | 32414
| КВУ 2400х1400 |  | Belimo GM-220 |  | 31434
Наименование | Обозначение заслонки | Размеры, мм | Стоимость без привода | Стоимость с приводом
|  |  |  | МЭО | Belimo | Belimo
|  |  |  | 16/63-0,25 | NM-230 | LM-230
Заслонки воздушные унифицированные общего назначения, круглого (А3Д 122, 134) и прямоугольного сечения (А3Д 130), с управлением электроприводом МЭО, Belimo, типовая серия 5.904.-13. | А3Д 130.000-00 (Р200х200Э) | 200х200 | 2585.3145 | 19615.2152 | 10133.5036 | 8618.0283
| А3Д 130.000-01 (Р200х400Э) | 200х400 | 3059.9773 | 20082.8666 | 10601.155 | 9138.5597
| А3Д 130.000-02 (Р300х400Э) | 300х400 | 3492.5401 | 20527.9178 | 11046.2061 | 9530.7308
| А3Д 130.000-03 (Р400х400Э) | 400х400 | 3942.5237 | 20997.8812 | 11516.1695 | 10000.6942
| А3Д 130.000-04 (Р400х600Э) | 400х600 | 4413.1766 | 21413.2638 | 12076.8717 | 10685.5029
| А3Д 130.000-05 (Р600х600Э) | 600х600 | 5126.5192 | 22079.6342 | 12867.4583 | 11476.0895
| А3Д 130.000-06 (Р800х800Э) | 800х800 | 6583.3934 | 23295.531 | 14168.4912 | 12777.1224
| А3Д 130.000-07 (Р1000х1000Э) | 1000х1000 | 7677.3224 | 24732.6799 | 16914.879 | 15580.9108
| А3Д 122.000-00 (Р200Э) | Ø 200 | 2783.8265 | 19839.1839 | 10357.4723 | 8841.9969
| А3Д 122.000-01 (Р250Э) | Ø 250 | 3113.8611 | 20169.2185 | 10687.5069 | 9172.0316
| А3Д 122.000-02 (Р315Э) | Ø 315 | 3563.5032 | 20618.8606 | 11137.149 | 9621.6737
| А3Д 122.000-03 (Р400Э) | Ø 400 | 4476.7612 | 21532.1186 | 12050.407 | 10534.9317
| А3Д 122.000-04 (Р500Э) | Ø 500 | 5193.6606 | 22249.018 | 12767.3064 | 11251.831
| А3Д 134.000-00 (Р630Э) | Ø 630 | 7154.9114 | 24210.2688 | 14728.5572 | 13213.0819
| А3Д 134.000-01 (Р800Э) | Ø 800 | 9099.662 | 25880.3223 | 16398.6107 | 14883.1354
| А3Д 134.000-02 (Р1000Э) | Ø 1000 | 11103.9646 | 27833.4914 | 18351.7798 | 16836.3044
Наименование | Обозначение заслонки | Размеры, мм | Стоимость без привода | Стоимость с приводом
|  |  |  | МЭО | Belimo | Belimo
|  |  |  | 16/63-0,25 | NM-230 | LM-230
Заслонки воздушные унифицированные общего назначения, прямоугольного сечения (А3Д 190), с управлением электроприводом МЭО, Belimo, типовая серия 5.904.-49. | А3Д 190.000-00 (Р250х250Э) | 250х250 | 2387.88 | 18982.7037 | 10272.748 | 8320.32
| А3Д 190.000-01 (Р250х400Э) | 250х400 | 2475.36 | 19149.4275 | 10458.879 | 8493.66
| А3Д 190.000-02 (Р400х400Э) | 400х400 | 3096.8635 | 19949.6114 | 10742.6249 | 9399.8561
| А3Д 190.000-03 (Р400х500Э) | 400х500 | 3217.3267 | 20080.4643 | 10815.8382 | 9473.0693
| А3Д 190.000-04 (Р400х600Э) | 400х600 | 3341.8399 | 20211.3171 | 11013.2514 | 9670.4825
| А3Д 190.000-05 (Р600х600Э) | 600х600 | 4307.4281 | 21092.8698 | 11685.8896 | 10343.1207
| А3Д 190.000-06 (Р800х800Э) | 800х800 | 5290.9328 | 22346.2903 | 12864.5786 | 11458.3758
| А3Д 190.000-07 (Р1000х1000Э) | 1000х1000 | 6925.3914 | 23664.3286 | 15655.68 | 14690.16

## Гермодвери - Узлы прохода
Назад к оглавлению
Гермодвери/Гермолюки
Наименование | Обозначение | Размер | Цена
Гермодвери, типовая серия 5.904-4 | Гермодверь неутеплённая | 1250х500 | 7968.409
| Гермодверь утеплённая | 1250х500 | 9194.3181
| Гермодверь неутеплённая | 900х400 | 7207.4202
| Гермодверь утеплённая | 900х400 | 8090.9999
Гермолюки, типовая серия 5.904-4 | Гермолюк неутеплённый | 500х600 | 6352.438
| Гермолюк утеплённый | 500х600 | 7170.4116
Узлы прохода, типовая серия 5.904-10
Наименование | Обозначение | Размер | Цена
Узлы прохода без клапана, без кольца для сбора конденсата | УП1-00 | Ø 200 | 3536.2052
| УП1-01 | Ø 250 | 4005.6912
| УП1-02 | Ø 315 | 4531.7919
| УП1-03 | Ø 400 | 6807.817
| УП1-04 | Ø 450 | 7619.3638
| УП1-05 | Ø 500 | 8226.7078
| УП1-06 | Ø 630 | 11748.7834
| УП1-07 | Ø 710 | 12776.3115
| УП1-08 | Ø 800 | 13975.1585
| УП1-09 | Ø 1000 | 17251.5064
| УП1-10 | Ø 1250 | 20360.7019
Узел прохода с ручным клапаном, без кольца для сбора конденсата | УП2-00 | Ø 200 | 6356.2915
| УП2-01 | Ø 250 | 6781.3245
| УП2-02 | Ø 315 | 7630.6675
| УП2-03 | Ø 400 | 10547.1765
| УП2-04 | Ø 450 | 10739.235
| УП2-05 | Ø 500 | 12001.2335
| УП2-06 | Ø 630 | 14978.1736
| УП2-07 | Ø 710 | 16826.3908
| УП2-08 | Ø 800 | 17891.8278
| УП2-09 | Ø 1000 | 22477.9294
| УП2-10 | Ø 1250 | 27448.6696
Узлы прохода с клапаном под электропривод, без кольца для сбора конденсата | УП3-00 | Ø 200 | 6231.2616
| УП3-01 | Ø 250 | 7256.013
| УП3-02 | Ø 315 | 8164.8068
| УП3-03 | Ø 400 | 11285.4747
| УП3-04 | Ø 450 | 11490.9717
| УП3-05 | Ø 500 | 11810.553
| УП3-06 | Ø 630 | 15752.1314
| УП3-07 | Ø 710 | 16399.5782
| УП3-08 | Ø 800 | 18835.3936
| УП3-09 | Ø 1000 | 22477.9294
| УП3-10 | Ø 1250 | 27448.6696
Узел прохода с утепленным клапаном ручного управления, без кольца для сбора конденсата | УП4-00 | Ø 200 | 6578.0831
| УП4-01 | Ø 250 | 7052.5806
| УП4-02 | Ø 315 | 7935.8927
| УП4-03 | Ø 400 | 10969.0475
| УП4-04 | Ø 450 | 11168.8097
| УП4-05 | Ø 500 | 12439.4384
| УП4-06 | Ø 630 | 15503.3197
| УП4-07 | Ø 710 | 17441.4886
| УП4-08 | Ø 800 | 18671.9971
| УП4-09 | Ø 1000 | 23153.9567
| УП4-10 | Ø 1250 | 28316.5975

## Решетки алюминиевые
Назад к оглавлению
В прайсе указаны розничные цены решеток стандартных размеров с покраской в белый цвет RAL9016
Решетки, размеры которых не указаны в данной таблице, а также других цветов (кроме RAL9016), являются нестандартными.
Наценка на нестандартные решетки:
1) наценка на размерность +40%
2) наценка на цвет +30%
3) наценка за сетку +30%
Решетки с горизонтальными регулируемыми жалюзями VRV
ВхД | 100 | 150 | 200 | 250 | 300 | 350 | 400 | 450 | 500 | 550 | 600 | 650 | 700 | 750 | 800 | 850 | 900 | 950 | 1000
100 | 254 | 276 | 297 | 321 | 353 | 378 | 402 | 425 | 449 | 522 | 542 | 567 | 593 | 621 | 646 | 689 | 711 | 738 | 764
150 | 282 | 309 | 332 | 360 | 397 | 426 | 454 | 481 | 510 | 598 | 621 | 651 | 680 | 711 | 740 | 786 | 811 | 845 | 875
200 | 315 | 347 | 379 | 413 | 452 | 488 | 523 | 557 | 593 | 696 | 723 | 760 | 796 | 833 | 867 | 921 | 951 | 993 | 1029
250 | 343 | 381 | 413 | 451 | 497 | 539 | 575 | 616 | 657 | 771 | 802 | 844 | 884 | 924 | 962 | 1022 | 1056 | 1105 | 1145
300 | 382 | 426 | 463 | 508 | 560 | 609 | 652 | 698 | 746 | 874 | 910 | 959 | 1006 | 1051 | 1095 | 1164 | 1202 | 1260 | 1307
350 | 411 | 459 | 498 | 549 | 605 | 658 | 705 | 759 | 810 | 951 | 989 | 1044 | 1095 | 1143 | 1191 | 1263 | 1304 | 1368 | 1419
400 | 448 | 502 | 546 | 602 | 665 | 726 | 778 | 836 | 895 | 1051 | 1094 | 1156 | 1213 | 1267 | 1321 | 1401 | 1447 | 1521 | 1577
450 | 475 | 533 | 582 | 643 | 710 | 775 | 831 | 892 | 956 | 1124 | 1169 | 1236 | 1298 | 1355 | 1412 | 1499 | 1548 | 1627 | 1688
500 | 513 | 575 | 628 | 695 | 768 | 840 | 901 | 973 | 1043 | 1226 | 1276 | 1350 | 1418 | 1481 | 1544 | 1641 | 1695 | 1783 | 1850
550 | 549 | 617 | 672 | 743 | 820 | 896 | 961 | 1037 | 1112 | 1310 | 1363 | 1442 | 1515 | 1581 | 1651 | 1753 | 1810 | 1904 | 1976
600 | 584 | 658 | 718 | 794 | 879 | 961 | 1032 | 1115 | 1196 | 1408 | 1467 | 1554 | 1634 | 1705 | 1779 | 1891 | 1954 | 2057 | 2136
650 | 613 | 691 | 753 | 835 | 923 | 1010 | 1084 | 1172 | 1258 | 1483 | 1546 | 1638 | 1721 | 1796 | 1873 | 1992 | 2057 | 2167 | 2250
700 | 650 | 734 | 801 | 888 | 983 | 1077 | 1157 | 1252 | 1344 | 1585 | 1653 | 1752 | 1842 | 1922 | 2005 | 2131 | 2202 | 2321 | 2409
750 | 684 | 771 | 842 | 934 | 1032 | 1131 | 1214 | 1314 | 1411 | 1664 | 1735 | 1839 | 1933 | 2017 | 2103 | 2236 | 2309 | 2434 | 2527
800 | 722 | 816 | 891 | 989 | 1094 | 1200 | 1289 | 1396 | 1500 | 1772 | 1846 | 1957 | 2058 | 2147 | 2261 | 2402 | 2481 | 2614 | 2714
850 | 753 | 850 | 929 | 1030 | 1141 | 1251 | 1344 | 1455 | 1565 | 1848 | 1925 | 2041 | 2147 | 2239 | 2356 | 2502 | 2584 | 2724 | 2828
900 | 789 | 892 | 976 | 1084 | 1200 | 1317 | 1415 | 1534 | 1651 | 1951 | 2034 | 2157 | 2269 | 2367 | 2489 | 2644 | 2730 | 2873 | 2989
950 | 818 | 926 | 1011 | 1125 | 1244 | 1366 | 1468 | 1592 | 1713 | 2025 | 2111 | 2240 | 2356 | 2457 | 2583 | 2743 | 2833 | 2988 | 3102
1000 | 857 | 971 | 1061 | 1181 | 1308 | 1436 | 1544 | 1675 | 1802 | 2133 | 2224 | 2360 | 2482 | 2589 | 2721 | 2890 | 2985 | 3149 | 3273
Решетки с горизонтальными регулируемыми жалюзями VRV-1K с клапаном расхода воздуха (КРВ)
ВхД | 100 | 150 | 200 | 250 | 300 | 350 | 400 | 450 | 500 | 550 | 600 | 650 | 700 | 750 | 800 | 850 | 900 | 950 | 1000
100 | 420 | 465 | 509 | 563 | 621 | 665 | 717 | 764 | 812 | 907 | 1090 | 1135 | 1180 | 1234 | 1286 | 1352 | 1399 | 1449 | 1498
150 | 477 | 531 | 584 | 647 | 716 | 771 | 834 | 890 | 949 | 1064 | 1272 | 1327 | 1383 | 1448 | 1512 | 1586 | 1640 | 1703 | 1762
200 | 537 | 602 | 669 | 744 | 822 | 889 | 998 | 1034 | 1106 | 1242 | 1475 | 1543 | 1610 | 1721 | 1830 | 1885 | 1917 | 1994 | 2066
250 | 595 | 671 | 746 | 831 | 922 | 1000 | 1087 | 1167 | 1250 | 1403 | 1664 | 1744 | 1821 | 1911 | 2000 | 2097 | 2170 | 2260 | 2342
300 | 679 | 771 | 859 | 954 | 1060 | 1154 | 1260 | 1353 | 1452 | 1627 | 1924 | 2019 | 2112 | 2219 | 2326 | 2439 | 2524 | 2632 | 2731
350 | 736 | 837 | 934 | 1039 | 1155 | 1260 | 1377 | 1482 | 1591 | 1785 | 2105 | 2211 | 2314 | 2433 | 2551 | 2673 | 2766 | 2887 | 2995
400 | 801 | 912 | 1020 | 1137 | 1266 | 1384 | 1514 | 1629 | 1751 | 1965 | 2312 | 2431 | 2546 | 2678 | 2809 | 2945 | 3048 | 3184 | 3304
450 | 857 | 977 | 1096 | 1222 | 1362 | 1490 | 1633 | 1756 | 1890 | 2121 | 2490 | 2620 | 2745 | 2889 | 3034 | 3180 | 3292 | 3440 | 3571
500 | 937 | 1072 | 1203 | 1345 | 1500 | 1641 | 1801 | 1941 | 2092 | 2347 | 2758 | 2902 | 3040 | 3022 | 3361 | 3525 | 3648 | 3816 | 3964
550 | 1001 | 1151 | 1291 | 1442 | 1607 | 1760 | 1931 | 2081 | 2241 | 2517 | 2956 | 3112 | 3263 | 3435 | 3610 | 3783 | 3915 | 4094 | 4552
600 | 1191 | 1362 | 1525 | 1702 | 1895 | 2070 | 2266 | 2443 | 2628 | 2938 | 3242 | 3598 | 3530 | 3703 | 3946 | 4055 | 4188 | 4469 | 4575
650 | 1247 | 1427 | 1600 | 1787 | 1990 | 2176 | 2384 | 2570 | 2765 | 2930 | 3396 | - | - | - | - | - | - | - | -
700 | 1310 | 1502 | 1685 | 1884 | 2100 | 2298 | 2519 | 2717 | 2925 | 3100 | 3585 | - | - | - | - | - | - | - | -
750 | 1374 | 1573 | 1766 | 1975 | 2200 | 2409 | 2641 | 2849 | 3069 | 3252 | 3809 | - | - | - | - | - | - | - | -
800 | 1441 | 1650 | 1854 | 2074 | 2312 | 2534 | 2780 | 3000 | 3232 | 3428 | 4001 | - | - | - | - | - | - | - | -
850 | 1500 | 1718 | 1931 | 2160 | 2410 | 2641 | 2900 | 3130 | 3375 | 3579 | 4176 | - | - | - | - | - | - | - | -
900 | 1564 | 1793 | 2016 | 2257 | 2519 | 2763 | 3037 | 3279 | 3536 | 3752 | 4365 | - | - | - | - | - | - | - | -
950 | 1636 | 1879 | 2115 | 2370 | 2644 | 2900 | 3188 | 3442 | 3715 | 3941 | 4566 | - | - | - | - | - | - | - | -
1000 | 1719 | 1977 | 2226 | 2496 | 2788 | 3057 | 3361 | 3629 | 3920 | 4159 | 4804 | - | - | - | - | - | - | - | -
Решетки с горизонтальными и вертикальными жалюзями VRV-2 (без КРВ)
ВхД | 100 | 150 | 200 | 250 | 300 | 350 | 400 | 450 | 500 | 550 | 600 | 650 | 700 | 750 | 800 | 850 | 900 | 950 | 1000
100 | 302 | 338 | 380 | 421 | 479 | 523 | 570 | 610 | 665 | 740 | 779 | 825 | 874 | 920 | 969 | 1024 | 1070 | 1119 | 1181
150 | 338 | 382 | 436 | 487 | 553 | 604 | 661 | 717 | 776 | 863 | 912 | 968 | 1026 | 1079 | 1137 | 1200 | 1256 | 1316 | 1390
200 | 380 | 436 | 506 | 564 | 640 | 701 | 777 | 834 | 906 | 1012 | 1073 | 1138 | 1208 | 1271 | 1340 | 1414 | 1481 | 1551 | 1636
250 | 421 | 487 | 564 | 629 | 716 | 795 | 872 | 936 | 1020 | 1141 | 1211 | 1285 | 1366 | 1437 | 1519 | 1597 | 1674 | 1766 | 1849
300 | 473 | 548 | 635 | 711 | 815 | 898 | 987 | 1061 | 1156 | 1300 | 1384 | 1465 | 1559 | 1641 | 1732 | 1828 | 1913 | 2014 | 2113
350 | 518 | 598 | 696 | 790 | 897 | 985 | 1085 | 1169 | 1274 | 1440 | 1531 | 1622 | 1724 | 1814 | 1916 | 2018 | 2109 | 2227 | 2333
400 | 565 | 656 | 770 | 867 | 986 | 1085 | 1194 | 1287 | 1406 | 1593 | 1695 | 1794 | 1908 | 2008 | 2119 | 2228 | 2351 | 2464 | 2584
450 | 604 | 711 | 829 | 931 | 1061 | 1168 | 1287 | 1390 | 1519 | 1725 | 1833 | 1940 | 2070 | 2172 | 2293 | 2430 | 2545 | 2669 | 2797
500 | 659 | 771 | 901 | 1014 | 1156 | 1274 | 1406 | 1519 | 1662 | 1899 | 2010 | 2134 | 2270 | 2382 | 2517 | 2665 | 2794 | 2929 | 3069
550 | 725 | 849 | 999 | 1127 | 1293 | 1433 | 1586 | 1718 | 1893 | 2150 | 2290 | 2434 | 2593 | 2711 | 2869 | 3021 | 3167 | 3323 | 3486
600 | 764 | 898 | 1059 | 1197 | 1376 | 818 | 1688 | 1827 | 2004 | 2147 | - | - | - | - | - | - | - | - | -
650 | 810 | 953 | 1124 | 1271 | 1457 | 957 | 1787 | 1934 | 2128 | 2289 | - | - | - | - | - | - | - | - | -
700 | 859 | 1012 | 1194 | 1352 | 1551 | 1110 | 1901 | 2064 | 2264 | 2446 | - | - | - | - | - | - | - | - | -
750 | 905 | 1064 | 1257 | 1424 | 1633 | 1266 | 2001 | 2466 | 2376 | 2543 | - | - | - | - | - | - | - | - | -
800 | 954 | 1123 | 1326 | 1505 | 1724 | 1454 | 2112 | 2287 | 2511 | 2689 | - | - | - | - | - | - | - | - | -
850 | 998 | 1175 | 1390 | 1573 | 1809 | 1597 | 2210 | 2413 | 2649 | 2828 | - | - | - | - | - | - | - | - | -
900 | 1044 | 1231 | 1457 | 1650 | 1895 | 1755 | 2334 | 2528 | 2778 | 2966 | - | - | - | - | - | - | - | - | -
950 | 1094 | 1291 | 1527 | 1742 | 1996 | 1895 | 2446 | 2653 | 2913 | 3111 | - | - | - | - | - | - | - | - | -
1000 | 1156 | 1365 | 1612 | 1825 | 2095 | 2089 | 2567 | 2780 | 3053 | 3263 | - | - | - | - | - | - | - | - | -
Решетки с горизонтальными и вертикальными жалюзями VRV-2K (с КРВ)
ВхД | 100 | 150 | 200 | 250 | 300 | 350 | 400 | 450 | 500 | 550 | 600 | 650 | 700 | 750 | 800 | 850 | 900 | 950 | 1000
100 | 475 | 534 | 599 | 670 | 754 | 818 | 892 | 956 | 1034 | 1133 | 1338 | 1404 | 1472 | 1546 | 1621 | 1699 | 1770 | 1842 | 1926
150 | 541 | 612 | 695 | 782 | 880 | 957 | 1048 | 1133 | 1222 | 1339 | 1576 | 1657 | 1741 | 1829 | 1921 | 2013 | 2098 | 2187 | 2289
200 | 610 | 699 | 804 | 903 | 1018 | 1110 | 1261 | 1320 | 1427 | 1569 | 1839 | 1935 | 2036 | 2174 | 2318 | 2394 | 2462 | 2568 | 2687
250 | 681 | 786 | 905 | 1018 | 1149 | 1266 | 1392 | 1496 | 1621 | 1785 | 2089 | 2200 | 2318 | 2440 | 2571 | 2689 | 2805 | 2937 | 3062
300 | 781 | 904 | 1041 | 1167 | 1324 | 1454 | 1605 | 1727 | 1873 | 2067 | 2416 | 2543 | 2683 | 2827 | 2980 | 3122 | 3254 | 3405 | 3555
350 | 852 | 987 | 1141 | 1291 | 1458 | 1597 | 1767 | 1904 | 2066 | 2288 | 2665 | 2808 | 2962 | 3123 | 3294 | 3448 | 3590 | 3765 | 3928
400 | 930 | 1078 | 1255 | 1413 | 1598 | 1755 | 1942 | 2092 | 2274 | 2523 | 2933 | 3090 | 3261 | 3439 | 3628 | 3793 | 3972 | 4148 | 4331
450 | 998 | 1168 | 1354 | 1522 | 1725 | 1895 | 2102 | 2266 | 2465 | 2738 | 3174 | 3345 | 3538 | 3728 | 3936 | 4133 | 4309 | 4504 | 4701
500 | 1097 | 1281 | 1489 | 1678 | 1901 | 2089 | 2319 | 2502 | 2725 | 3037 | 3514 | 3708 | 3915 | 4125 | 4358 | 4574 | 4771 | 4987 | 5208
550 | 1189 | 1396 | 1630 | 1838 | 2090 | 2308 | 2567 | 2772 | 3031 | 3369 | 3900 | 4122 | 4358 | 4583 | 4845 | 5070 | 5289 | 5529 | 5778
600 | 1387 | 1619 | 1882 | 2121 | 2408 | 2649 | 2939 | 3172 | 3452 | 3839 | - | - | - | - | - | - | - | - | -
650 | 1461 | 1707 | 1986 | 2240 | 2540 | 2797 | 3103 | 3349 | 3651 | 4079 | - | - | - | - | - | - | - | - | -
700 | 1537 | 1798 | 2095 | 2365 | 2685 | 2955 | 3280 | 3547 | 3862 | 4336 | - | - | - | - | - | - | - | - | -
750 | 1613 | 1885 | 2198 | 2482 | 2818 | 3103 | 3446 | 3720 | 4051 | 4503 | - | - | - | - | - | - | - | - | -
800 | 1692 | 1977 | 2307 | 2609 | 2961 | 3262 | 3622 | 3910 | 4262 | 4743 | - | - | - | - | - | - | - | - | -
850 | 1765 | 2063 | 2410 | 2722 | 3097 | 3410 | 3786 | 4107 | 4477 | 4966 | - | - | - | - | - | - | - | - | -
900 | 1840 | 2153 | 2516 | 2844 | 3233 | 3558 | 3975 | 4293 | 4683 | 5195 | - | - | - | - | - | - | - | - | -
950 | 1933 | 2267 | 2650 | 3007 | 3415 | 3763 | 4186 | 4524 | 4935 | 5476 | - | - | - | - | - | - | - | - | -
1000 | 2039 | 2394 | 2797 | 3162 | 3595 | 3958 | 4405 | 4758 | 5192 | 5765 | [7 empty] | - | -
Решетки наружние VRV-2
ВхД | 100 | 150 | 200 | 250 | 300 | 350 | 400 | 450 | 500 | 550 | 600 | 650 | 700 | 750 | 800 | 850 | 900 | 950 | 1000
100 | 272 | 311 | 334 | 356 | 386 | 410 | 432 | 481 | 503 | 564 | 564 | 627 | 649 | 672 | 695 | 720 | 742 | 788 | 814
150 | 373 | 418 | 463 | 519 | 564 | 608 | 663 | 708 | 753 | 809 | 854 | 898 | 953 | 998 | 1043 | 1098 | 1143 | 1188 | 1233
200 | 407 | 459 | 521 | 573 | 625 | 677 | 741 | 793 | 844 | 907 | 959 | 1011 | 1075 | 1127 | 1179 | 1243 | 1294 | 1347 | 1399
250 | 509 | 575 | 640 | 706 | 772 | 838 | 919 | 985 | 1050 | 1127 | 1193 | 1258 | 1338 | 1404 | 1470 | 1550 | 1616 | 1682 | 1748
300 | 542 | 615 | 688 | 761 | 868 | 907 | 996 | 1068 | 1142 | 1225 | 1298 | 1370 | 1460 | 1533 | 1606 | 1695 | 1768 | 1841 | 1913
350 | 764 | 844 | 924 | 1004 | 1083 | 1163 | 1262 | 1342 | 1421 | 1501 | 1581 | 1661 | 1760 | 1839 | 1919 | 2018 | 2098 | 2178 | 2258
400 | 990 | 1083 | 1177 | 1271 | 1365 | 1459 | 1574 | 1667 | 1761 | 1855 | 1948 | 2042 | 2157 | 2251 | 2345 | 2459 | 2553 | 2647 | 2741
450 | 1112 | 1213 | 1314 | 1415 | 1515 | 1616 | 1740 | 1841 | 1942 | 2042 | 2143 | 2244 | 2368 | 2469 | 2569 | 2693 | 2794 | 2895 | 2995
500 | 1318 | 1450 | 1582 | 1715 | 1847 | 1979 | 2137 | 2269 | 2402 | 2534 | 2666 | 2799 | 2956 | 3089 | 3221 | 3379 | 3511 | 3643 | 3776
550 | 1471 | 1630 | 1790 | 1950 | 2110 | 2270 | 2460 | 2620 | 2779 | 2939 | 3099 | 3259 | 3448 | 3609 | 3769 | 3806 | 3844 | 4036 | 4077
600 | 1513 | 1682 | 1851 | 2020 | 2190 | 2359 | 2560 | 2729 | 2898 | 3067 | 3236 | 3405 | 3006 | 3770 | 3944 | 3984 | 4024 | 4225 | 4267
650 | 1556 | 1734 | 1913 | 2091 | 2269 | 2447 | 2660 | 2838 | 3016 | 3194 | 3373 | 3776 | 3993 | 4172 | 4355 | 4398 | 4442 | 4665 | 4711
700 | 1617 | 1813 | 2010 | 2206 | 2403 | 2599 | 2833 | 3029 | 3226 | 3423 | 3619 | 4163 | 4400 | 4596 | 4798 | 4846 | 4894 | 5139 | 5191
750 | 1659 | 1865 | 2071 | 2277 | 2482 | 2688 | 2933 | 3139 | 3344 | 3550 | 3756 | 4543 | 4801 | 5015 | 5235 | 5288 | 5341 | 5608 | 5664
800 | 1720 | 1944 | 2168 | 2392 | 2616 | 2841 | 3106 | 3330 | 3554 | 3778 | 4002 | 4934 | 5214 | 5446 | 5687 | 5744 | 5801 | 6091 | 6452
850 | 2101 | 2349 | 2596 | 2843 | 3090 | 3340 | 3634 | 3883 | 4131 | 4375 | 4623 | 5293 | 5595 | 5846 | 6106 | 6167 | 6229 | 6541 | 6606
900 | 2227 | 2502 | 2766 | 3032 | 3295 | 3565 | 3881 | 4147 | 4413 | 4675 | 4941 | 5639 | 5962 | 6230 | 6508 | 6573 | 6639 | 6971 | 7041
950 | 2353 | 2642 | 2925 | 3209 | 3488 | 3777 | 4114 | 4398 | 4682 | 4961 | 5246 | 5987 | 6329 | 6613 | 6909 | 6978 | 7048 | 7400 | 7474
1000 | 2469 | 2775 | 3077 | 3379 | 3674 | 3984 | 4342 | 4645 | 4947 | 5245 | 5547 | 6291 | 6649 | 6946 | 7256 | 7329 | 7402 | 7772 | 7850
Решетки инерционные VRV-R
ВхД | 100 | 150 | 200 | 250 | 300 | 350 | 400 | 450 | 500 | 550 | 600 | 650 | 700 | 750 | 800 | 850 | 900 | 950 | 1000
100 | 310 | 332 | 374 | 397 | 429 | 453 | 504 | 554 | 576 | 689 | 711 | 735 | 757 | 781 | 803 | 828 | 850 | 928 | 950
150 | 349 | 410 | 460 | 517 | 611 | 673 | 713 | 850 | 934 | 1077 | 1155 | 1176 | 1234 | 1425 | 1497 | 1518 | 1540 | 1640 | 1662
200 | 393 | 476 | 543 | 607 | 722 | 796 | 850 | 1006 | 1120 | 1275 | 1377 | 1402 | 1484 | 1680 | 1782 | 1807 | 1834 | 1978 | 2005
250 | 417 | 551 | 627 | 701 | 837 | 924 | 993 | 1170 | 1314 | 1489 | 1616 | 1645 | 1751 | 1951 | 2082 | 2113 | 2144 | 2332 | 2364
300 | 450 | 580 | 656 | 730 | 869 | 955 | 1025 | 1205 | 1350 | 1542 | 1670 | 1700 | 1805 | 2005 | 2137 | 2168 | 2199 | 2387 | 2419
350 | 476 | 661 | 749 | 833 | 995 | 1093 | 1177 | 1379 | 1554 | 1785 | 1936 | 1971 | 2100 | 2306 | 2466 | 2501 | 2538 | 2769 | 2807
400 | 529 | 711 | 811 | 906 | 1087 | 1198 | 1296 | 1515 | 1718 | 1965 | 2140 | 2179 | 2332 | 2542 | 2732 | 2772 | 2813 | 3088 | 3131
450 | 582 | 797 | 909 | 1014 | 1219 | 1342 | 1455 | 1698 | 1931 | 2193 | 2393 | 2437 | 2613 | 2828 | 3048 | 3092 | 3138 | 3458 | 3506
500 | 605 | 807 | 920 | 1025 | 1229 | 1352 | 1466 | 1708 | 1942 | 2204 | 2404 | 2448 | 2624 | 2839 | 3059 | 3104 | 3150 | 3469 | 3517
550 | 723 | 904 | 1030 | 1145 | 1377 | 1513 | 1640 | 1912 | 2177 | 2546 | 2774 | 2823 | 3025 | 3245 | 3496 | 3546 | 3597 | 3961 | 4016
600 | 747 | 969 | 1106 | 1232 | 1482 | 1630 | 1773 | 2061 | 2355 | 2735 | 2988 | 3042 | 3267 | 3492 | 3772 | 3827 | 3883 | 4292 | 4350
650 | 772 | 983 | 1121 | 1246 | 1497 | 1645 | 1887 | 2075 | 2369 | 2750 | 3003 | 3056 | 3281 | 3506 | 3786 | 3841 | 3897 | 4306 | 4364
700 | 795 | 1069 | 1231 | 1378 | 1666 | 1839 | 2011 | 2331 | 2682 | 3091 | 3386 | 3449 | 3721 | 3955 | 4295 | 4359 | 4425 | 4921 | 4989
750 | 820 | 1199 | 1361 | 1507 | 1813 | 1985 | 2157 | 2503 | 2862 | 3265 | 3569 | 3631 | 3903 | 4138 | 4477 | 4542 | 4607 | 5104 | 5171
800 | 843 | 1210 | 1373 | 1519 | 1825 | 1997 | 2169 | 2515 | 2874 | 3279 | 3582 | 3645 | 3917 | 4152 | 4492 | 4556 | 4622 | 5119 | 5186
850 | 869 | 1298 | 1485 | 1652 | 1996 | 2193 | 2394 | 1772 | 3188 | 3620 | 3969 | 4043 | 4362 | 4605 | 5004 | 5078 | 5153 | 5738 | 5815
900 | 893 | 1353 | 1552 | 1730 | 2092 | 2302 | 2517 | 2912 | 3356 | 3796 | 4168 | 4246 | 4590 | 4839 | 5267 | 5346 | 5426 | 6054 | 6136
950 | 974 | 1363 | 1563 | 1740 | 2102 | 2312 | 2528 | 2922 | 3366 | 3807 | 4179 | 4257 | 4601 | 4850 | 5279 | 5357 | 5437 | 6066 | 6148
1000 | 998 | 1374 | 1574 | 1751 | 2115 | 2324 | 2539 | 2934 | 3378 | 3822 | 4194 | 4272 | 4616 | 4865 | 5293 | 5371 | 5452 | 6080 | 6166
Решетки переточные VRV-D
ВхД | 200 | 250 | 300 | 350 | 400 | 450 | 500 | 550 | 600 | 650 | 700
100 | 565 | 628 | 691 | 758 | 815 | 878 | 937 | 1014 | 1075 | 1136 | 1199
150 | 676 | 758 | 840 | 924 | 1000 | 1084 | 1161 | 1264 | 1344 | 1422 | 1502
200 | 798 | 899 | 998 | 1100 | 1191 | 1296 | 1388 | 1504 | 1600 | 1695 | 1793
250 | 918 | 1035 | 1151 | 1281 | 1386 | 1506 | 1615 | 1747 | 1861 | 1974 | 2090
300 | 1040 | 1178 | 1315 | 1460 | 1579 | 1714 | 1840 | 1997 | 2129 | 2260 | 2392
350 | 1163 | 1319 | 1472 | 1634 | 1768 | 1917 | 2060 | 2245 | 2392 | 2541 | 2690
400 | 1285 | 1460 | 1630 | 1808 | 1959 | 2121 | 2281 | 2491 | 2657 | 2822 | 2988
450 | 1407 | 1600 | 1787 | 1980 | 2146 | 2323 | 2499 | 2736 | 2919 | 3102 | 3287
500 | 1531 | 1741 | 1947 | 2155 | 2337 | 2528 | 2720 | 2984 | 3182 | 3383 | 3585

## Диффузоры
Назад к оглавлению
Пластиковые потолочные диффузоры серии СИ-Фикс
Наименование | Цена | Доп. Описание
СИ-Фикс 600х600 | 1602.8571 | присоединительный размер 450х450
СИ-Фикс 420х420 | 1154.2857 | присоединительный размер 300х300
СИ-Фикс 350х350 | 771.4286 | присоединительный размер 150х150
СИ 600х600 | 1500 | присоединительный размер 360х360
Алюминиевые потолочные диффузоры серии SCD/SCDC
Наименование | Цена | Доп. Описание
SCD 600x600 | 2165.7143 | присоединительный размер 450х450
SCD 450x450 | 1421.4286 | присоединительный размер 300х300
SCD 300x300 | 785.7143 | присоединительный размер. 150х150
SCDC 600x600 (с КРВ) | 3045.7143 | присоединительный размер 450х450
SCDC 450x450 (с КРВ) | 1964.2857 | присоединительный размер 300х300
SCDC 300x300 (с КРВ) | 1151.4286 | присоединительный размер 150х150
Пластиковые адаптеры для потолочных диффузоров
Наименование | Цена | Доп. Описание
АК 230х230/150 | 345.7143 | для реш. СИ-Ф 350х350, SCD/SCDC 300x300
АК 230х230/200 | 375.7143 | для реш. СИ-Ф 350х350, SCD/SCDC 300x300
АК 230х230/150 NEW | 432.8571 | для реш. СИ-Ф 350х350, SCD/SCDC 300x300
АК 230х230/150-200 NEW | 432.8571 | для реш. СИ-Ф 350х350, SCD/SCDC 300x300
АК 300х300/200 | 397.1429 | для реш. СИ-Ф 420х420, SCD/SCDC 450х450
АК 300х300/250 | 427.1429 | для реш. СИ-Ф 420х420, SCD/SCDC 450х450
АК 300х300/315 | 440 | для реш. СИ-Ф 420х420, SCD/SCDC 450х450
КС 300х300/200 (бок.врезка) | 612.8571 | для реш. СИ-Ф 420х420, SCD/SCDC 450х450
КС 300х300/250 (бок.врезка) | 644.2857 | для реш. СИ-Ф 420х420, SCD/SCDC 450х450
АК360х360/200 | 487.1429 | для реш. СИ 600х600
АК 360х360/250 | 502.8571 | для реш. СИ 600х600
АК 360х360/315 | 518.5714 | для реш. СИ 600х600
АК 360х360/350 | 534.2857 | для реш. СИ 600х600
АК 450х450/200 | 492.8571 | для реш. СИ-Ф 600х600, SCD/SCDC 600х600
АК 450х450/250 | 524.2857 | для реш. СИ-Ф 600х600, SCD/SCDC 600х600
АК 450х450/315 | 555.7143 | для реш. СИ-Ф 600х600, SCD/SCDC 600х600
АК 450х450/350 | 621.4286 | для реш. СИ-Ф 600х600, SCD/SCDC 600х600
КС 450х450/200 (бок.врезка) | 927.1429 | для реш. СИ-Ф 600х600, SCD/SCDC 600х600
КС 450х450/250 (бок.врезка) | 974.2857 | для реш. СИ-Ф 600х600, SCD/SCDC 600х600
Адаптеры оцинкованные для решеток с осевой врезкой
Наименование | Цена | Доп. Описание
450х450х100 (150х50) | 628.5714
450х450х100 (200х50) | 654.2857
450х450х100 (250х50) | 682.8571
450х450х100 (315х50) | 710
300х300х100 (160х50) | 382.8571
300х300х100 (200х50) | 410
300х300х100 (250х50) | 437.1429
150х150х100 (150х50) | 407.1429
150х150х100 (125х50) | 400
150х150х100 (100х50) | 397.1429
Адаптеры оцинкованные для решеток с боковой врезкой
Наименование | Цена | Доп. Описание
450х450х200 (150х50) | 878.5714 | 460х460мм h-200мм,d150, l-50мм
450х450х250 (200х50) | 1025.7143 | 460х460мм h-250мм, d200, l-50мм
450х450х300 (250х50) | 1192.8571 | 460х460мм h-300мм, d250, l-50мм
450х450х350 (315х50) | 1342.8571 | 460х460мм h-350мм, d300, l-50мм
300х300х200 (160х50) | 564.2857 | 310x310мм h-200, d160, l-50мм
300х300х250 (200х50) | 671.4286 | 310x310мм h-250, d200, l-50мм
300х300х300 (250х50) | 781.4286 | 310x310мм h-300, d250, l-50мм
150х150х200 (150х50) | 478.5714 | 160х160мм h-200, d150, l-50мм
150х150х150 (125х50) | 471.4286 | 160х160мм h-150, d125, l-50мм
150х150х150 (100х50) | 464.2857 | 160х160мм h-150, d100, l-50мм
Диффузоры веерные с клапаном расхода воздуха ДФК-Фикс
Наименование | Цена | Доп. Описание
Диффузор ДФК 150/160 | 517.1429 | фиксаторы, клапан расхода воздуха
Диффузор ДФК 200 | 764.2857 | фиксаторы, клапан расхода воздуха
Диффузор ДФК 250 | 1185.7143 | фиксаторы, клапан расхода воздуха
Диффузор ДФК 315 | 1457.1429 | фиксаторы, клапан расхода воздуха
Диффузоры металлические приточные/вытяжные DVS/DVS-P
Наименование | Цена | Доп. Описание
Диффузор DVS/DVS-P 100 | 192.8571 | металл, RAL 9016
Диффузор DVS/DVS-P 125 | 250 | металл, RAL 9016
Диффузор DVS/DVS-P 160 | 385.7143 | металл, RAL 9016
Диффузор DVS/DVS-P 200 | 507.1429 | металл, RAL 9016
Диффузоры пластиковые универсальные DVA (ДПУ-М)
Наименование | Цена | Доп. Описание
Диффузор DVA 100 | 170 | пластик универсальные, д.100мм
Диффузор DVA 125 | 235.7143 | пластик универсальные, д.125мм
Диффузор DVA 160 | 328.5714 | пластик универсальные, д.160мм
Диффузор DVA 200 | 398.5714 | пластик универсальные, д.200мм
Диффузор DVA 250 | 545.7143 | пластик универсальные, д.250мм

## Вентиляторы осевые
Назад к оглавлению
Вентиляторы осевые ВО16-308 (аналог ВО-06-300, ВО-06-290, ВО-12-330, ВО-14-320, АКСИПАЛ)
Номер | Мощность | Дымоудаления | Обычное | Взрывозащ.
вентилятора | кВт*об/мин | (600оС 1,5 часа) | исполннение | исполнение
4 | 0,12; 0,18 x 1500 | 43355 | 6727.5 | -
| 0,25х1500 |  | 7745.25 | 11730
| 0,37; 0,55 x 1500 | 46920 | 7935 | 12650
| 1,1; 1,5; x 3000 | 47265 | 11040 | 16330
| 2,2; 3 x 3000 | 49565 | 12730.5 | 19090
5 | 0,37; 0,55 x 1500 | 54165 | 9573.75 | 14145
| 0,75; 1,1 x 1500 | 58535 | 11212.5 | 17365
| 1,5 x 1500 | 59685 | * | *
| 2,2; 3 x 3000 | 60605 | 23287.5 | 32027.5
| 4; 5,5 x 3000 | * | 31050 | *
| 7,5; 11 x 3000 | * | 44102.5 | *
6.3 | 0,37; 0,55 x 1000 | 80155 | 12254.4 | 17084.4
| 0,75; 1,1 x 1500 |  |  | 18349.4
| 1,5; 2,2 x 1500 |  | 21505 | *
| 3х1500 | 85905 | 21850 | *
| 4 x 1500 | 90505 | 23000 | *
| 3; 4; 5,5 x 3000 | * | 37375 | *
| 7,5; 11; 15 x 3000 | * | 57500
7.1 | 2,2 х 1500 | 92000 | 22195 | *
| 3 х 1500 | 93150 | 24035 | *
| 5,5 х 1500 | 93840 | 29325 | *
| 7,5 х 1500 | 95335 | 30590 | *
8 | 0,75; 1,1 x 1000 | 96830 | 21275 | 29095
1,5; 2,2 x 1000
| 3; 4 x 1000 | * | * | *
| 2,2; 3 x 1500 | 96830 | 21275 | 32775
| 4 x 1500 |  | * | *
| 5,5 x 1500 | 111205 | * | *
| 7,5х1500 | 125465 | * | *
| 11 x 1500 | 131215 | * | *
| 18,5; 22; 30 x 3000 | * | * | *
10 | 2,2; 3 x 1000 | 126385 | 25875 | 37375
| 4; 5,5 х 1000 | 126385 | 68310 | *
| 7,5 x 1000 | 159160 | 70955 | *
| 11х1000 | 176985 | 80270 | *
| 7,5 x 1500 | 200330 | 36915 | 53705
| 11; 15 x 1500 | 200330 | * | *
| 18,5 x 1500 | 241385 | * | *
| 22;30х1500 | 250240 | 84410 | *
| 37 x 1500 | * | * | *
12.5 | 3; 4 x 750 | * | 32085 | 43125
| 7,5 x 1000 | 228620 | 37375 | 51980
| 11; 15 x 1000 | 297390 | * | *
| 22; 30 x 1000 | 311535 | 117875 | *
| 37 x 1000 | 335225 | 126040 | *
16 | 11-30 x 750 | * | * | *
| 30-75 x 1000 | * | * | *
20 | 30-110 x 750 | * | * | *
Цены приведены для стального колеса с 4 лопатками |  |  |  | * - спец.заказ
Вентиляторы осевые противодымные для подпора воздуха (аналог ВО 25-188)
Номер | Мощность | Обычное
вентилятора | кВт*об/мин | исполн.
8 | 4 x 1500 | 42492.5
| 5,5 х 1500 | 42780
| 7,5 x 1500 | 47035
| 11 x 1500 | 48495.5
9 | 7,5 x 1500 | 50945
| 11 x 1500 | 52785
10 | 11 x 1500 | 56235
| 15 х 1500 | 62215
| 18,5 x 1500 | 64515
11.2 | 5,5х1000 | 77165
| 7,5х1000 | 78315
12.5 | 11 x 1000 | 79350
| 15 x 1000 | 83375

## Вентиляторы ВКРВ ДУ
Назад к оглавлению
Крышные радиальные вентиляторы дымоудаления с выбросом потока вверх ВКР ДУ (исполнение В)
Номер | Мощность | Дымоудаления
вентилятора | эл/дв., кВт | (600С 120мин)
3.55 | 0,18 * 1500 | 42009.5
| 0,25 * 1500 | 42745.5
| 1,5 * 3000 | 63365
| 2,2 * 3000 | 65826
4 | 0,25; 0,37 * 1500 | 48173.5
| 0,55; 0,75 * 1500 | 48173.5
| 3 * 3000 | 68425
| 4 * 3000 | 73542.5
4.5 | 0,75 * 1500 | 51566
| 1,1 * 1500 | 52923
| 5,5 * 3000 | 78798
| 7,5 * 3000 | 81960.5
5 | 0,55; 0,75 * 1000 | 55901.5
1,1 * 1500
| 1,5; 2,2 * 1500 | 58351
5.6 | 0,55 * 1000 | 61065
| 0,75 * 1000 | 61743.5
| 2,2 * 1500 | 61743.5
| 3 * 1500 | 63100.5
6.3 | 1,1 * 1000 | 62790
| 1,5; 2,2 * 1000 | 67850
| 3; 4 * 1500 | 64457.5
| 5,5; 7,5 * 1500 | 79384.5
7.1 | 1,1 * 750 | 79235
1,5; 2,2 * 1000
| 3; 4 * 1000 | 80063
| 5,5; 7,5 * 1500 | 86169.5
| 11 * 1500 | 91597.5
8 | 4; 5,5 * 1000 | 87802.5
| 7,5 * 1000 | 94116
| 11; 15 * 1500 | 108123
| 18,5 * 1500 | 123372
9 | 2,2; 3 * 750 | 110538
| 4 * 750 | 110538
| 5,5; 7,5 * 1000 | 124752
| 11 * 1000 | 124752
| 18,5; 22 * 1500 | 146809
| 30 * 1500 | 146809
10 | 4; 5,5 * 750 | 142657.5
| 7,5 * 750 | 142657.5
| 11 * 1000 | 153387
| 15 * 1000 | 169625
| 18,5 * 1000 | 183195
10 сх.5 | 3,0-45,0 | *
11.2 | 7,5; 11 * 750 | 167497.5
| 15 * 750 | 187507.5
| 18,5; 22 * 1000 | 201020
| 30 * 1000 | 219650
11,2 сх.5 | 3,0-45,0 | *
12.5 | 11; 15 * 750 | 225400
| 18,5; 22 * 750 | 243846
12,5 сх.5 | 4,0-45,0 | *
14 | 18,5; 22; 30 * 750 | *
* - спец.заказ

## Вентиляторы ВР 132-30
Назад к оглавлению
Вентиляторы высокого давления ВР132-30 (аналог ВВД, ВР6-28, ВЦ6-20, ВР6-27, ВР7-20)
Номер | Мощность эл.дв. | Обычное исполнение |  | Взрывозащищенное исполнение
вентилятора | кВт*об/мин | Сталь | Нерж | Р/М | Алюминий | Нерж
4 | 0,37 * 1500 | 25760 | * | 37030 | * | *
| 2,2; 3 * 3000 | 27485 | * | 45425 | * | *
4 сх.5 | 5,5; 7,5 * 3000 | 50324 | * | - | - | -
| 11 * 3000 | 50945 | * | - | - | -
5 | 1,1 * 1500 | 31395 | * | 57201 | * | *
| 5,5; 7,5 * 3000 | 34155 | * | 57201 | * | *
5 сх.5 | 2,2 - 11 * 3000 | 53590 | * | - | - | -
| 15; 18,5 * 3000 | 72220 | * | - | - | -
6.3 | 2,2; 3 * 1500 | 49105 | * | * | * | *
| 15; 18,5 * 3000 | 57155 | * | 119784 | * | *
| 22; 30 * 3000 | 60375 | * | 119784 | * | *
| 37; 45 * 3000 | * | * | * | * | *
6,3 сх.5 | 3; 4; 5,5; 7,5 * 1500 | 70322.5 | * | - | - | -
| 11 * 3000 | 72070.5 | * | - | - | -
| 15 * 3000 | 80960 | * | - | - | -
| 18,5 * 3000 | 83317.5 | * | - | - | -
| 22 * 3000 | 88009.5 | * | - | - | -
8 | 7,5-11 * 1500 | 67574 | * | 85905 | * | *
| 75 * 3000 | * | * | * | * | *
8 сх.5 | 7,5-18,5 * 1500 | 92529 | * | - | - | -
| 22; 30 * 3000 | 101188.5 | * | - | - | -
| 37 * 3000 | 115954.5 | * | - | - | -
| 45 * 3000 | 123222.5 | * | - | - | -
10 | 22; 30 * 1500 | 90965 | * | * | * | *
| 37 * 1500 | 97152 | * | * | * | *
10 сх.5 | 15 - 37 * 1500 | 179227.5 | * | - | - | -
| 45 * 1500 | 188324 | * | - | - | -
| 55 * 1500 | 214429 | * | - | - | -
| 75 * 1500 | 238188 | * | - | - | -
12.5 | 22 * 1000 | 105800 | * | * | * | *
| 30 * 1000 | 116150
| 75; 90 * 1500 | * | * | * | * | *
12,5 сх.5 | 22 - 132 * 1500 | * | * | - | - | -
ВР132-30 схема ВЦ5 (аналог ВЦ5-35, ВЦ5-45, ВЦ5-50)
Номер | Мощность эл.дв. | Обычное исполнение |  | Взрывозащищенное исполнение
вентилятора | кВт*об/мин | Сталь | Нерж | Р/М | Алюминий | Нерж
3.55 | 0,75 * 3000 | 29900 | * | 43665.5 | * | *
| 1,1 * 3000 | 31050 | * | 44850 | * | *
4 | 2,2 * 3000 | 33557 | * | 47610 | * | *
4.25 | 4 * 3000 | 45770 | * | 55844 | * | *
8 | 11 * 1500 | 91080 | * | 101503.6 | * | *
| 15 * 1500 | 125386.8 | * | 134343 | * | *
| 18,5 * 1500 | 128372.2 | * | 140313.8 | * | *
8.5 | 11 * 1500 | 99935 | * | 110459.8 | * | *
| 15 * 1500 | 156733.5 | * | 165689.7 | * | *
9 | 30 * 1500 | 179124 | * | 186587.5 | * | *
ВР140-15 (аналог ВР6-13)
Номер | Мощность эл.дв. | Обычное исполнение |  | Взрывозащищенное исполнение
вентилятора | кВт*об/мин | Сталь | Нерж | Р/М | Алюминий | Нерж
4 | 0,55; 0,75 * 3000 | 22827.5 | * | 27692 | * | *
5 | 0,25 * 1500 | 27715 | * | 34201 | * | *
| 1,5; 2,2 * 3000 | 34212.5 | * | 39905 | * | *
6.3 | 1,1 * 1500 | 43987.5 | * | 71645 | * | *
| 5,5; 7,5 * 3000 | 48852 | * | 89562 | * | *
| 11 * 3000 | 55372.5 | * | 107479 | * | *
6,3 сх.5 | 5,5; 7,5 * 3000 | 70023.5 | * | - | - | -
| 11; 15 * 3000 | 81420 | * | - | - | -
8 | 3 * 1500 | 52118 | * | 138414 | * | *
| 18,5; 22 * 3000 | 68402 | * | 176686 | * | *
| 30 * 3000 | 71645 | * | 236118 | * | *
8 сх.5 | 5,5; 7,5 * 3000 | 102580 | * | - | - | -
| 11; 15; 18,5 * 3000 | 113988 | * | - | - | -
| 22; 30 * 3000 | 122130 | * | - | - | -
10 | 7,5; 11 * 1500 | * | * | * | * | *
| 55; 75 * 3000 | * | * | * | * | *
10 сх.5 | 15; 18,5; 22 * 3000 | * | * | - | - | -
| 30; 37; 45 * 3000 | * | * | - | - | -
12.5 | 22; 30 * 1500 | * | * | * | * | *
12,5 сх.5 | 22; 30; 37 * 1500 | * | * | - | - | -
| 45; 55 * 1500 | * | * | - | - | -
* - спец.заказ

## Вентиляторы ВР 280-46
Назад к оглавлению
Вентиляторы среднего давления ВР280-46 (аналог ВЦ-14-46, ВР-300-45, ВЦ9-55)
Номер | Мощность эл.дв. | Дымоудаления |  | Обычное исполнение |  | Взрывозащищенное исполнение
вентилятора | кВт*об/мин | (400оС 2 часа) | (600оС 2 часа) | Сталь | нерж/ст-пл | Р/М | Алюминий | нерж/ст-пл
2 | 0,12; 0,18 * 1500 | 25518.5 | 25518.5 | 9918.75 | 16606 | - | - | -
| 0,25; 0,37; 0,55 * 1500 |  |  | 10844.5 | 17968.75 | 12049.7 | 15438.75 | 20028.4
| 1,1 * 3000 |  |  | 12299.25 | 18975 | 12834 | 17135 | 21005.9
| 1,5; 2,2 * 3000 |  |  | 13264.1 | 19550 | 15180 | 19435 | 21983.4
| 3 * 3000 |  |  | 14202.5 | 20481.5 | * | * | *
2.5 | 0,37 * 1500 | 26231.5 | 26231.5 | 14202.5 | 20481.5 | 15295 | 19895 | 24812.4
| 0,55; 0,75 * 1500 |  |  | 12535 | 19607.5 | 15295 | 19895 | 24812.4
| 2,2; 3 * 3000 |  |  | 13604.5 | 22425 | 16008 | 21183 | 25944
| 4; 5,5 * 3000 |  |  | 14720 | 24581.25 | 19837.5 | 23069 | 29808
3.15 | 0,55; 0,75 * 1000 | 31268.5 | 31268.5 | 16531.25 | 27312.5 | 24426 | 28106 | 34847.3
| 1,1; 1,5 * 1500 |  |  | 15605.5 | 31602 | 18400 | 23815.35 | 34030.8
| 2,2; 3 * 1500 |  |  | 15605.5 | 32016 | 19101.5 | 24840 | 34847.3
4 | 0,75; 1,1 * 1000 | 35190 | 35190 | 17135 | 33810 | 22137.5 | 31050 | 40383.4
| 1,5; 2,2 * 1000 |  |  | 17301.75 | 38962 | 23611.8 | 33120 | 51612
| 3; 4 * 1500 | 36225 | 40652.5 | 20843.75 | 39330 | 25944 | 37823.5 | 54388.1
| 5,5; 7,5 * 1500 |  |  | 21706.25 | 42124.5 | 31427.2 | 37823.5 | 54388.1
| 11 * 1500 | 33500 | 37350 | 24596.2 | 43288.3 | 36225 | 52434.25 | 58063.5
5 | 5,5; 7,5 * 1000 | 38525 | 42952.5 | 27816.2 | 45770 | 42435 | 54878 | 60720
| 11 * 1500 | 43677 | 47771 | 24759.5 | 51635 | 40112 | 50807 | 61962
| 15; 18,5 * 1500 | 46920 | 53015 | 26946.8 | 52049 | 40790.5 | 52187 | 63307.5
| 22 *1500 | 54165 | 57730 | 38180 | 61985 | 50830 | 61755 | 72542
| 30 * 1500 | 54280 | 61065 | 44735 | 66424 | 54901 | 66401 | 77291.5
6.3 | 3; 4; 5,5 * 750 | 56120 | 67390 | 52210 | 72806.5 | 64526.5 | 75440 | 86514.5
| 7,5 * 750 | 55177 | 61180 | 33051 | 73899 | 42274 | 60892.5 | 90045
| 11 * 750 | 62215 | 64170 | 43513.7 | 81765 | 49208.5 | 64526.5 | 91816
| 15 * 1000 | 63480 | 67160 | 47035 | 85307 | 55027.5 | 73485 | 98451.5
| 18,5 * 1000 | 66355 | 69690 | 47035 | 85307 | 55027.5 | 73485 | 98451.5
| 22 * 1000 | 71530 | 78085 | 53268 | 92345 | 61410 | 86135 | 110952
| 30 * 1000 | 72565 | 80385 | 60996 | 97635 | 88435 | 110285 | 132227
8 | 15 * 750 | 73657.5 | 83927 | 66412.5 | 102522.5 | 91804.5 | 114804.5 | 137264
| 18,5 * 750 | 80385 | 94622 | 63595 | 127224.5 | 94242.5 | 117300 | 135504.5
| 22 * 750 | 99935 | 102235 | 76061 | 138218.5 | 114195 | 134423.5 | 163242.5
| 30 * 750 | 103385 | 105570 | 78372.5 | 139978 | 116495 | 145417.5 | 167670
| 37 * 750 | 118335 | 124085 | 118392.5 | 171729.5 | 174455 | 191567 | 232668
| 45 * 1000 | 121670 | 124085
| 55 * 1000 | * | * | * | * | * | * | *
| 75 * 1000 | * | * | * | * | * | * | *
10 сх.5 | 18,5-75 кВт | * | * | * | * | * | * | *
12,5 сх.5 | 30-55 кВт | * | * | * | * | * | * | *
Под заказ могут быть изготовлены вентиляторы по схеме 3 и 5. Стоимость рассчитывается индивидуально.
Вентиляторы радиальные высокого давления ВР 280-46 ( по схеме ВР 12-26)
Номер | Мощность эл./дв. | Обычное исп.
вентилятора | кВт*об/мин | Сталь
2.5 | 0,75; 1,1 * 3000 | 21620
3.15 | 2,2; 3,0 * 3000 | 31809
4 | 7,5 * 3000 | 45948.25
| 11 * 3000 | 48346
5 | 22 * 3000 | 75037.5
| 30 * 3000 | 80212.5
| 37 * 3000 | 94875
* - спец.заказ

## Вентиляторы ВР 80-70
Назад к оглавлению
Вентиляторы низкого давления ВР 80-70 (аналог ВЦ-4-70, ВЦ-4-75, ВР-80-75, ВР-86-77, ВЦ-4-76, ВР80-76)
Номер | Мощность эл.дв. | Дымоудаления |  | Обычное исполнение |  | Взрывозащищенное исполнение
вентилятора | кВт*об/мин | (400оС 2 часа) | (600оС 2 часа) | Сталь | нерж/ст-пл | Р/М | Алюминий | нерж/ст-пл
2.5 | 0,12; 0,18 *1500 | 17060 | 21170 | 8210 | 12570 | - | - | -
| 0,25*1500 |  |  | 8450 | 12870 | 10920 | 12340 | 17060
| 0,37; 0,55 * 3000 |  |  | 8700 | 13760 | 10920 | 12810 | 17760
| 0,75 * 3000 |  |  | 9280 | 13760 | 11530 | 13400 | 18600
3.15 | 0,18 * 1500 | 17410 | 21420 | 8920 | 20480 | - | - | -
| 0,25; 0,37 * 1500 |  |  | 9510 |  | 11750 | 15400 | 22720
| 1,1; 1,5 * 3000 |  |  | 10920 | 22600 | 13400 | 16480 | 25320
| 2,2 * 3000 |  |  | 10920 | 23780 |  |  | 25800
| 3 * 3000 |  |  | 11400 | * | * | * | *
4 | 0,18; 0,25 * 1000 | 19080 | 21540 | 10800 | 25200 | - | - | -
| 0,37; 0,55; 0,75 * 1500 |  |  | 12000 | 25200 | 16230 | 21080 | 29210
| 1,1 * 1500 |  |  | 12500 | 25910 | 17410 | 22480 | 30400
| 3; 4 * 3000 |  |  | 14480 | 27320 | 21670 | 27680 | 35480
| 5,5 * 3000 | 20010 | 22720 | 14700 | 28620 | 21680 | 27680 | 35480
| 7,5 * 3000 | 21310 | 24020 | 18230 | 29690 | 24020 | 28860 | 37230
5 | 0,37; 0,55; 0,75 * 1000 | 22840 | 27450 | 14380 | 36180 | 21780 | 29450 | 43490
| 1,1; 1,5 * 1500 | 24500 | 27800 | 16230 | 37230
| 2,2 * 1500 |  |  | 16230 | 37820 | 23680 | 30860 | 45380
| 3 * 1500 | 25200 | 28860 | 17410 | 39600 | 25200 | 31920 | 48100
6.3 | 1,1; 1,5; 2,2 * 1000 | 29210 | 39950 | 25080 | 62600 | 32750 | 40420 | 73810
| 3 * 1000 |  |  | 25910 | * | 34750 | 45730 | *
| 4; 5,5 * 1500 | 29210 | 39950 | 25910 | 62600 | 34750 | 45730 | 73810
| 7,5 * 1500 | 31220 | 42430 | 27680 | 64980 | 39980 | 51750 | 80300
8 | 2,2; 3 * 750 | 37820 | 44280 | 34640 | 98830 | 52460 | 69800 | 114880
4 * 1000
5,5 * 1000
| 7,5 * 1000 | 38530 | 44280 | 36060 | 100250 | 53640 | 72280 | 119380
| 11 * 1000 | 45380 | 56940 | 44110 | 107920 | * | * | *
| 15;18,5*1500 | 58750 | 68250 | * | * | * | * | *
| 22 * 1500 | * | * | * | * | * | * | *
10 | 4; 5,5; 7,5 * 750 | 82070 | 96520 | 69450 | 188400 | 84680 | 135780 | 198780
| 11 * 750 | 83850 | 96520 | 70160 | 197720 | 85610 | 138600 | 199960
| 11; 15 * 1000 | 83850 | 96520 | 70630 | 197720 | 85520 | 139420 | 199960
| 18,5 * 1000 | 84320 | 101600 | 80780 | 199960 | 94000 | 148400 | 205620
| 22 * 1000 | 87980 | 101600 | 84670 | 216000 | 111340 | 167620 | 220610
| 30 * 1000 | * | * | * | * | * | * | *
10 сх.5 | 3; 4; 5,5; 7,5 * 1500 | - | - | 99650 | 227580 | - | - | -
| 11; 15; 18,5 * 1500 | - | - | 105950 | 235480 | - | - | -
| 22 * 1500 | - | - | 105950 | 235480 | - | - | -
| 30 * 1500 | - | - | * | * | - | -
| 37 * 1500 | - | - | * | * | - | - | -
12.5 | 18,5 * 750 | 123850 | 134180 | 98830 | 302260 | 145320 | 211050 | 321850
| 22 * 750 | 123850 | 139150 | 105440 | 303320 | 145320 | 224030 | 328700
| 30 * 750 | 130220 | 139150 | 115350 | 304620 | 151700 | 240900 | 333420
12,5 сх.5 | 4; 5,5; 7,5; 11 * 1500 | - | - | 132580 | 329400 | - | - | -
| 15; 18,5 * 1500 | - | - | 139190 | 340970 | - | - | -
| 22 * 1500 | - | - | 161840 | 351700 | - | - | -
| 30 * 1500 | - | - | 168330 | 365160 | - | - | -
16 сх.5 | 11; 15; 18,5; 22 * 1500 | - | - | 237720 | 674800 | - | - | -
| 30; 37 * 1500 | - | - | 237720 | 679150 | - | - | -
| 45 * 1000 | - | - | 271700 | 691780 | - | - | -
| 55 * 1000 | - | - | 285000 | 708150 | -
| 75 * 1000 | - | - | 310000 | 725800 | - | - | -
20 сх.5 | 45; 55; 75; 110 | - | - | * | * | - | - | -
* - спец.заказ

## Расходные материалы
Назад к оглавлению
Крепеж
Болты с шестигранной головой,оцинкованные, полная резьба DIN 933 |  | Цена за 1кг
М6х25 |  | 159.6
М6х30 |  | 159.6
М8х25 |  | 159.6
М8х30 |  | 159.6
М8х35 |  | 159.6
М10х30 |  | 159.6
М10х35 |  | 159.6
Гайка шестигранная класс прочности 8,8 DIN 934, оцинкованная, расфасовано по 10 кг. |  | Цена за 1кг
М6 |  | 159.6
М8 |  | 159.6
М10 |  | 159.6
Шайба плоская DIN 125A расфасовано по 10 кг. |  | Цена за 1кг
М6 |  | 168
М8 |  | 168
М10 |  | 168
Шайба увеличенная DIN 9021 расфасовано по 10 кг. |  | Цена за 1кг
М 6 |  | 168
М 8 |  | 168
М10 |  | 168
Гайка соединительная (переходная) DIN 6334 | шт в упаковке | Цена за 1шт
М8 | 100 | 7.2
М10 | 100 | 11.68
Крепления для сантехники | шт в упаковке | Цена за 1шт
8 х 80 | 1200 | 5.6
8 х 100 | 100 | 6.4
8 х 120 | 100 | 7.2
10 х 100 | 100 | 8.8
Саморезы (полусферическая головка "Phillips" №2, с пресс-шайбой, наконечник - сверло, оцинкованные) | шт в 1кг | Цена за 1кг
4,2 x 13 | 621 | 207.6
4,2 x 16 | 590 | 207.6
4,2 x 19 | 494 | 207.6
4,2 x 25 | 399 | 207.6
4,2 x 32 | 338 | 207.6
Забиваемый анкер с насечками | шт в упаковке | Цена за 1шт
М 6 | 100 | 4
М 8 | 100 | 4.8
М 10 | 50 | 6.4
Цанга латунная | шт в упаковке | Цена за 1шт
М 6 | 100 | 6.4
М 8 | 100 | 11.2
М 10 | 100 | 19.2
Анкер-клин | шт в упаковке | Цена за 1шт
6*40 |  | 5.6
Заклепки вытяжные, комбинированные алюминий/сталь. | шт в упаковке | Цена за 1шт
3,2x6 | 1000 | 0.4
4,0x8 | 1000 | 0.688
4,0x10 | 1000 | 0.736
4,0x12 | 1000 | 0.768
4,0x14 | 500 | 0.8
4,0x16 | 500 | 0.88
Лучевой зажим(Струбцина) | шт в упаковке | Цена за 1шт
М8 | 100 | 82.8
М10 | 100 | 96
L,Z,V, R - образный крепеж с виброгасителем для монтажа воздуховодов и профнастила с гайкой (средняя нагрузка - до 230 кг) | шт в упаковке | Цена за 1шт
L-крепеж (с вибро) | 100 | 22.9737
Z-крепеж (с вибро) | 100 | 22.9737
V-крепеж (д/ воздух) | 100 | 50.4301
V-крепеж М8 | 100 | 69.0466
Кронштейн Т-образный для фиксации конструкций и воздуховодов
L300 38*40 |  | 296.4
L400 38*40 |  | 322.8
L700 38*40 |  | 576
L800 38*40 |  | 624
Для монтажа воздуховодов
Траверса для монтажа воздуховодов(профиль оцинкованный) |  | Цена за 1м
20*30 (3м) | 3м | 86.5778
38*40 (3м) | 3м | 159.6
Шина монтажная оцинкованная | м в упаковке | Цена за 1м
№20 (0,65мм) | 30м | 39.6
№20 (0,7мм) | 30 м | 42
№30 | 150м | 57.6
Шпилька резьбовая, оцинкованная, DIN 975 | шт в упаковке | Цена за 1шт
6 х 2000 | 25 | 38.4
8 х 1000 | 50 | 33.6
8 х 2000 | 25 | 67.2
10 х 1000 | 25 | 52.8
10 х 2000 | 25 | 105.6
12 х 2000 | 20 | 192
16 х 2000 | 10 | 336
Перфорированная лента | шт в упаковке | Цена за 1м
12*0,55 (25м) | 1 | 8.4
12*0,7 (25м) | 1 | 9.6
17*0,55 (25м) | 1 | 10.4
17*0,7 (25м) | 1 | 11.2
20*0,55 (25м) | 1 | 10.4
20*0,6 (25м) | 1 | 11.2
20*0,7 (25м) | 1 | 12
20*0,8 (25м) | 1 | 13.6
20*1,0 (25м) | 1 | 17.6
Скоба для стяжки фланцев воздуховодов | шт в упаковке | Цена за 1шт
М8 3,0мм | 300 | 8.4
М8 2,5мм | 300 | 7.68
Лента уплотнительная межфланцевая самоклеющаяся (каучук) | шт в упаковке | Цена за 1ролик (10м)
5*10 | 120 | 61.6688
5*15 | 80 | 73.3238
5*20 | 60 | 98.1066
Шипы самоклеющиеся для крепления изоляции | шт в упаковке | Цена за 1шт
32 (площадка 50х50) | 100 | 9.12
42 (площадка 50х50) | 100 | 9.344
51 (площадка 50х50) | 100 | 9.344
63 (площадка 50х50) | 100 | 9.504
89 (площадка 50х50) | 100 | 11.52
114 (площадка 50х50) | 100 | 10.304
Углолок оцинкованный для сборки воздуховодов | шт в упаковке | Цена за 1шт
65*18*2/3 | 400 | 5.6
65*18*2,5 | 300 | 5.9259
65*18*3 | 300 | 6.8757
95*18*2/3 | 250 | 7.68
95*18*2,5 | 200 | 8
95*18*3 | 200 | 8.64
105*27*2,5 | 200 | 14.4
105*27*3 | 150 | 16
85*18*2/3 | 500 | 6.72
Магнофлекс (вспененный полиэтилен + стеклосетка + полированная алюминиевая фольга + липкий слой (водоустойчивый клей)) |  | Цена за 1кв.м
0,6х30м рулон- 3мм | 1 | 223.776
0,6х30м рулон- 5мм | 1 | 237.728
0,6х15м рулон- 8мм | 1 | 281.024
0,6х15м рулон-10мм | 1 | 303.36
0,6x15м рулон-15мм | 1 | 516.96
0,6х15м рулон-20мм | 1 | 540.8
Скотч алюминиевый, армированный | шт в упаковке | Цена за 1ролик (50м)
AL 50х50 60мкм | 24 | 210.4277
AL 50х50 армированный | 24 | 226.208
AL 75х50 60мкм | 16 | 352.0382
AL 75х50 армированный | 16 | 368
AL 100*50 60мкм | 12 | 448
Лента ТПЛ | 24 | 288
Хомуты
Металлический хомут с резиновым профилем и гайкой, стандартный | шт в упаковке | Цена за 1шт
1/4"(11-15) М8 | 300 | 16.6499
3/8"(16-20) М8 | 300 | 17.9307
1/2"(20-24) М8 | 250 | 19.2115
3/4"(25-30) М8 | 200 | 21.1326
1"(32-38) М8 | 150 | 24.3986
1 1/4"(39-46) М8 | 125 | 26.768
1 1/2"(48-53) М8 | 200 | 27.3443
2"(59-66) М8 | 150 | 32.0191
2 1/2"(78-80) М10 | 100 | 47.9006
3"(87-94) М10 | 80 | 55.0088
99-108(99-108) М10 | 70 | 66.6638
4"(110-116) М10 | 50 | 70.7622
120-129(120-129) М10 | 40 | 96.6337
5"(135-143) М12 | 30 | 90.422
149-161(149-161) М12 | 30 | 116.3575
6"(162-170) М12 | 25 | 101.5646
8"(207-219) М12 | 25 | 126.9238
Хомуты для горизонтального крепления воздуховодов без резинового профиля | шт в упаковке | Цена за 1шт
100mm М8/10 | 150 | 55.5333
125mm М8/10 | 75 | 67.6978
160mm М8/10 | 100 | 81.9778
180mm М8/10 | 80 | 88.8533
200mm М8/10 | 80 | 95.2
250mm М8/10 | 50 | 110.0089
280mm М8/10 | 50 | 126.9333
300mm М8/10 | 40 | 134.8667
315mm М8/10 | 60 | 145.4444
355mm М8/10 | 50 | 171.8889
400mm М8/10 | 10 | 195.6889
450mm М8/10 | 10 | 211.5556
500mm М8/10 | 10 | 243.2889
560mm М8/10 | 10 | 269.7333
Хомуты для горизонтального крепления воздуховодов с резиновым профилем | шт в упаковке | Цена за 1шт
100 mm М8/10 | 80 | 76.8459
125mm М8/10 | 60 | 86.4516
160mm М8/10 | 60 | 99.8996
180mm М8/10 | 60 | 107.5842
200mm М8/10 | 40 | 115.2688
250mm М8/10 | 35 | 194.228
315mm М8/10 | 40 | 222.853
355mm М8/10 | 40 | 268.8
400mm М8/10 | 40 | 275.2
Хомут ленточный | шт в упаковке | Цена за 1шт
Хомут ленточный-30м | 1 | 952.5687
Зажимы для хомутов-50шт | 1 | 1008.8
Для кондиционирования
Медная трубка | м в упаковке | Цена за 1уп
1/4" | 15 | 1440
3/8" | 15 | 2319.6
1/2" | 15 | 3024
5/8" | 15 | 4080
3/4"
7/8"
1"
Фреон | шт в упаковке | Цена за 1шт
Фреон R-22 | 1 | 9600
Трубки Энергофлекс Блэк Стар | толщина | Цена з 1м
Dвнутр = 6 | 6мм | 6.336
Dвнутр = 8 | 6мм | 7.92
Dвнутр = 10 | 6мм | 8.976
Dвнутр = 12 | 6мм | 10.032
Dвнутр = 15 | 6мм | 12.144
Dвнутр = 18 | 6мм | 13.2
Dвнутр = 22 | 6мм | 14.256
Dвнутр = 25 | 6мм | 16.368
Dвнутр = 28 | 6мм | 17.952
Разное
Клипса рассекателя |  | Цена за 1шт
Клипса рассекателя |  | 19.2
Сектор управления к дроссель-клапану | шт в упаковке | Цена за 1шт
RG 20 до D315 | 1 | 49.376
RG 30до D500 | 1 | 96.8
Пластиковый узел управления | 1 | 96
Пластина с гайкой | шт в упаковке | Цена за 1шт
М8/10 | 200 | 39.6
Гибкая вставка | шт в упаковке | Цена за 1рулон(25м)
45*60*45 (25м) | 1 | 2887.1111
45*75*45 (25м) | 1 | 3196.4444
70*100*70 (25м) | 1 | 4778.6667
Герметик силиконовый |  | Цена за 1шт
Герметик универсальный (белый) | 12 | 144
Герметик универсальный (серый) | 12 | 160
пистолет для герметика | 1 | 256
Монтажная пена |  | Цена за 1шт
ПРОФИ | 12 | 336
БЫТОВАЯ | 12 | 288
пистолет для пены | 1 | 2880
Круг отрезной по металлу - ЛУГА ОБРАЗИВ | шт в упаковке | Цена за 1шт
125х1,2х22 |  | 20.4
125х1,6х22 |  | 30.54
230х2,5х22 |  | 62.4
Перчатки ХБ |  | Цена за 1шт
Перчатки ХБ |  | 19.2
Лист оцинкованный |  | Цена за лист
0,4х1250х2500 |  | 672
0,45х1250х2500 |  | 720
0,5х1250х2500 |  | 799.2
0,55х1250х2500 |  | 847.2
0,60х1250х2500 |  | 943.2
0,65х1250х2500 |  | 1008
0,70х1250х2500 |  | 1087.2
0,80х1250х2500 |  | 1215.6
0,90х1250х2500 |  | 1344
1,0х1250х2500 |  | 1519.2
Штрипс |  | Цена за 1тонну
0,4 мм |  | 62400
0,45 мм |  | 60559.2
0,5 мм |  | 58800
0,55 мм |  | 58239.6
0,6 мм |  | 58080
0,65 мм |  | 58080
0,7 мм |  | 57759.6
0,8 мм |  | 56479.2
0,9 мм |  | 56319.6
1,00 мм |  | 54960

## Гибкие воздуховоды
Назад к оглавлению
Гибкие воздуховоды DF (эконом) - фольгированная пленка
Серия DF классик, не изолированные | Цена за 1упак
DF 102 | 427.1429
DF 127 | 507.1429
DF 160 | 724.2857
DF 203 | 870
DF 254 | 1150
DF 315 | 1494.2857
DF 356 | 1994.2857
DF 406 | 2284.2857
DF 458 | 3284.2857
DF 508 | 3570
Серия ISO-DF классик, изолированные | Цена за 1упак
ISO-DF 102 | 1378.5714
ISO-DF 127 | 1675.7143
ISO-DF 160 | 2190
ISO-DF 203 | 2510
ISO-DF 254 | 3164.2857
ISO-DF 315 | 3712.8571
ISO-DF 356 | 5285.7143
ISO-DF 406 | 5571.4286
ISO-DF 458 | 7285.7143
ISO-DF 508 | 8214.2857
Серия SONO-DF классик, звукоизолированные | Цена за 1упак
SONO-DF 102 | 1698.5714
SONO-DF 127 | 2074.2857
SONO-DF 160 | 2655.7143
SONO-DF 203 | 3092.8571
SONO-DF 254 | 3878.5714
SONO-DF 315 | 4592.8571
SONO-DF 356 | 5912.8571
SONO-DF 406 | 6557.1429
SONO-DF 458 | 8128.5714
SONO-DF 508 | 8857.1429
Гибкие алюминиевые воздуховоды (премиум)
Серия А (длина 10м.) Эконом, не изолированные | Цена за 1упак
А d102 | 508.5714
А d127 | 625.7143
А d152 | 794.2857
А d160 | 887.1429
А d203 | 1068.5714
А d254 | 1291.4286
А d315 | 1734.2857
Серия А2 (длина 10м.) Премиум, не изолированные | Цена за 1упак
А2 d102 | 680
A2 d127 | 870
A2 d152 | 1068.5714
A2 d160 | 1085.7143
A2 d203 | 1358.5714
A2 d254 | 1804.2857
A2 d315 | 2415.7143
A2 d356 | 2902.8571
A2 d406 | 3347.1429
A2 d456 | 4278.5714
A2 d508 | 4875.7143
Серия ИЗО-А (длина 10м.) Эконом, шумоизолированные. | Цена за 1упак
ИЗО-А d102 | 1412.8571
ИЗО-А d127 | 1760
ИЗО-А d152 | 2120
ИЗО-А d160 | 2355.7143
ИЗО-А d203 | 2670
ИЗО-А d254 | 3377.1429
ИЗО-А d315 | 4007.1429
Серия ИЗО-А2 (длина 10м.) Премиум, шумоизолированные. | Цена за 1упак
ИЗО-А2 d102 | 1648.5714
ИЗО-А2 d127 | 2041.4286
ИЗО-А2 d152 | 2498.5714
ИЗО-А2 d160 | 2700
ИЗО-А2 d203 | 3141.4286
ИЗО-А2 d254 | 3912.8571
ИЗО-А2 d315 | 4712.8571
ИЗО-А2 d356 | 5985.7143
ИЗО-А2 d406 | 7041.4286
ИЗО-А2 d456 | 8571.4286
ИЗО-А2 d508 | 9857.1429
Серия СОНО-А2 (длина 10м.) Теплошумоизолированные | Цена за 1упак
СОНО-А2 d102 | 1805.7143
СОНО-А2 d127 | 2198.5714
СОНО-А2 d152 | 2655.7143
СОНО-А2 d160 | 2907.1429
СОНО-А2 d203 | 3567.1429
СОНО-А2 d254 | 4241.4286
СОНО-А2 d315 | 5327.1429
СОНО-А2 d356 | 6284.2857
СОНО-А2 d406 | 8014.2857
СОНО-А2 d456 | 9035.7143
СОНО-А2 d508 | 10214.2857
Серия СОНО-А3 LUX (длина 10м.) Теплошумоизолированные | Цена за 1упак
СОНО-А3 LUX d102 | 2355.7143
СОНО-А3 LUX d127 | 2750
СОНО-А3 LUX d152 | 3377.1429
СОНО-А3 LUX d160 | 3504.2857
СОНО-А3 LUX d203 | 4038.5714
СОНО-А3 LUX d254 | 4712.8571
СОНО-А3 LUX d315 | 5892.8571
СОНО-А3 LUX d356 | 6912.8571
СОНО-А3 LUX d406 | 8407.1429
СОНО-А3 LUX d456 | 10527.1429
СОНО-А3 LUX d508 | 12884.2857

## Противопожарные клапаны КЛОП
Назад к оглавлению
Цены на клапаны противопожарные (огнезадерживающие (нормально открытые НО) и дымовые (нормально закрытые НЗ)) руб. / шт.
КЛОП®-1(60), КЛОП®-2(60), КЛОП®-1(90), КЛОП®-2(90), КЛОП®-2(120), КОМ®-1(120), КЛОП®-3(90)-НО, КЛОП®-3(120)-НЗ
размер клапана, мм | Электромагнитный привод |  |  |  | Электромеханический привод c возврат. пружиной « BELIMO » (220В, 24В) с терморазмыкающим устройством ТРУ (72, 141С)
(220, 24, 12 В) в комбинации с тепловым замком (72, 141С)
| КЛОП-2 (60) | КЛОП-1 (60) | КЛОП-1 (90) | КОМ-1 (120) | КЛОП-2 (60) | КЛОП-1 (60) | КЛОП-1 (60) В (взрыв.) | КЛОП-2 (90) | КЛОП-1 (90) | КЛОП-1 (90) В (взрыв.) | КЛОП-2 (120) | КОМ-1 (120) | КЛОП-3 (90,120)
150х150 | 8948.8 | 9900.8 | 10091.2 | 11995.2 | 15803.2 | 16755.2 | 47980.8 | 16374.4 | 16945.6 | 48171.2 | 19040 | 19611.2 | 19801.6
200х200 | 9139.2 | 10091.2 | 10281.6 | 12185.6 | 15993.6 | 16945.6 | 48171.2 | 16564.8 | 17136 | 48361.6 | 19230.4 | 19801.6 | 19992
250х250 | 9329.6 | 10281.6 | 10472 | 12376 | 16184 | 17136 | 48361.6 | 16755.2 | 17326.4 | 48552 | 19420.8 | 19992 | 20182.4
300х300 | 9520 | 10472 | 10852.8 | 12566.4 | 16374.4 | 17326.4 | 48552 | 16945.6 | 17516.8 | 48742.4 | 19611.2 | 20182.4 | 20372.8
400х400 | 9900.8 | 10852.8 | 11043.2 | 12947.2 | 16755.2 | 17707.2 | 48932.8 | 17326.4 | 17897.6 | 49123.2 | 19992 | 20563.2 | 20753.6
500х500 | 10472 | 11614.4 | 11995.2 | 13899.2 | 19992 | 19992 | 51580.2667 | 19801.6 | 20372.8 | 38379.2 | 22657.6 | 23228.8 | 23609.6
600х600 | 11233.6 | 12376 | 12756.8 | 14660.8 | 20753.6 | 21896 | 53502.4 | 21705.6 | 22276.8 | 53883.2 | 24561.6 | 25132.8 | 25513.6
700х700 | 12376 | 13518.4 | 13899.2 | 15803.2 | 21896 | 23038.4 | 54644.8 | 22848 | 23419.2 | 55025.6 | 25704 | 26275.2 | 26656
800х800 | 14089.6 | 15422.4 | 15993.6 | 17897.6 | 23038.4 | 24371.2 | 55977.6 | 24371.2 | 24942.4 | 56548.8 | 27417.6 | 27988.8 | 28560
900х900 | 16374.4 | 17707.2 | 18278.4 | 20182.4 | 24561.6 | 25894.4 | 57500.8 | 25894.4 | 26465.6 | 58072 | 28940.8 | 29512 | 30083.2
1000х1000 | 19420.8 | 20753.6 | 21324.8 | 23228.8 | 27608 | 28940.8 | 60547.2 | 28940.8 | 29512 | 61118.4 | 31987.2 | 32558.4 | 33129.6
1100хдо900 | 21896 | 23419.2 | 24180.8 | 26084.8 | 29892.8 | 31416 | 63022.4 | 31606.4 | 32177.6 | 63784 | 34843.2 | 35414.4 | 36176
1200хдо800 | 24371.2 | 26084.8 | 27036.8 | 28940.8 | 32177.6 | 33891.2 | 65497.6 | 34272 | 34843.2 | 66449.6 | 37699.2 | 38270.4 | 39222.4
1300х до700 | 27036.8 | 28750.4 | 29702.4 | 31606.4 | 34843.2 | 36556.8 | 68163.2 | 36937.6 | 37508.8 | 69115.2 | 40364.8 | 40936 | 41888
1400х до600 | 29702.4 | 31416 | 32368 | 34272 | 37508.8 | 39222.4 | 70828.8 | 39603.2 | 40174.4 | 71780.8 | 43030.4 | 43601.6 | 44553.6
1500хдо500 | 32368 | 34081.6 | 35033.6 | 36937.6 | 40174.4 | 41888 | 73494.4 | 42268.8 | 42840 | 74446.4 | 45696 | 46267.2 | 47219.2
Клапаны с периметром более 4.0м изготавливаются в кассетном исполнении!
Примечание: с 1-го мая 2009 года применение пружинного привода с тепловым замком (ТЗ) на противопожарных клапанах в качестве основного запрещёно статьёй №138 федерального закона РФ от 22 июля 2008 г. N 123-ФЗ "Технический регламент о требованиях пожарной безопасности".
Клапаны КЛОП®-1(60), КЛОП®-1(90) круглого сечения (Нп) и трубчатые переходы для клапанов КОМ®-1 и КЛОП®-1
диаметр, мм | 110/125 | 180 | 200 < 225 | 250 < 280 | 315<355< | 400 < 450 | 500< | 560< | 630< | 710 | 800
140/160
КЛОП®-1(60) с тепловым замком (72, 141 оС) | 6521.2 | 6521.2 | 5754 | 6137.6 | 6521.2 | 6904.8 | 7288.4 | 7672 | 9206.4 | 10357.2 | 12658.8
КЛОП®-1 с электро-магнитным приводом (220, 24, 12 В) | 9973.6 | 9973.6 | 9206.4 | 9590 | 9973.6 | 10357.2 | 10740.8 | 11124.4 | 12658.8 | 14796 | 16111.2
КЛОП®-1(60) с приводом BELIMO(220, 24 В) и ТРУ (72, 141 оС) | 16494.8 | 16494.8 | 15727.6 | 16111.2 | 16494.8 | 16878.4 | 17262 | 17645.6 | 20330.8 | 22824.2 | 25125.8
Трубчатые переходы для КОМ® и КЛОП®-1 В (взрыв.) ,за пару | 562.6133 | 562.6133 | 716.0533 | 716.0533 | 716.0533 | 869.4933 | 869.4933 | 1125.2267 | 1125.2267 | 1534.4 | 2045.8667
1.*) – клапаны Ду 100, 125,140, 160 изготавливаются из клапана Ду 200 на фланцах с переходами. Также изготавливаются клапаны КЛОП®-1(60) Ду 160 ниппель с Belimo (в номинальный размер).< - клапаны Ду 180 изготавливаются из клапана Ду 225 на фланцах с переходами
2. Цены на клапаны КЛОП®-1(90) круглого сечения +280 руб, с диаметра 500 - + 560 руб к ценам клапанов КЛОП®-1(60)
3. Клапаны на фланцах - + 420 руб, с диаметра 315 - +700 руб., с диаметра 630 - + 1120 руб.
4. Дополнительная комплектация: - клеммными колодками - +140 руб; - клапаны ТЗ с концевыми микропереключателями - +350 руб.
Цены на клапаны противодымной вентиляции КДМ-2, КЛАД-2 стенового и канального типа (предел огнестойкости: в режиме дымового – EI 90, E 90, в режиме НЗ - EI30), руб. / шт.
Клапан противодымной вентиляции КДМ-2, КЛАД®-2 стенового и канального типа
Стандартные установочные размеры без декоративных решеток, мм |  | С электромагнитным приводом (ЭМ) (220,24,12В) |  | С приводом |  | 2.2. Декоративная решетка
|  |  |  | BELIMO (220,24В) |  | РКДМ F=0.5 м2 или менее
|  | КЛАД®-2 | КДМ-2 | КЛАД®-2 | КДМ-2 | при окраске по RAL 7042 - 1400руб. RAL по От 1680 руб.заказу
2001-01-02 | 550 х 440 х 165 | 8055.6 | 8439.2 | 22555.68 | 21941.92
2002-01-02 | 600 х 600 х 165 | 8822.8 | 9206.4 | 26046.44 | 25183.34
2003-01-02 | 700 х 500 х 165 | 8822.8 | 9206.4 | 26046.44 | 25183.34
Нестандартные клапаны:
a) стеновые с приводом BELIMO: площадью более 0,5 кв.м до периметра 4м (КЛАД®-2) (КДМ-2) с периметром более 4 м выполняются в виде кассет из нескольких клапанов с разным количеством приводов;
в) с электромагнитным приводом – площадью более 0.5 кв.м. выполняются в виде кассет из нескольких клапанов. Стоимость кассет рассчитывается индивидуально.

## Противопожарные клапаны КПС
Назад к оглавлению
Противопожарные клапаны
Клапаны противопожарные - огнезадерживающие О(НО), дымовые Д(НЗ) и двойного действия ДД КПС-1(60), КПС-1м(60) - (1 час), КПС-1(90), КПС-1 м(90) - (1,5 часа), КПС-2, КПС-2м - (2часа), КПС-3 (3 часа), КПС-4 - (4часа), КПС-1м-ДД (0,25 часа), КПС-1 м-МС (1,5 и 2 часа)
Размеры клапанов, мм | Электромагнитный привод | [7 empty] | Электромеханический привод с возвратной пружиной MB/MS( ) | [8 empty] | Электромеханический реверсивный привод MBE/MSE(Siemens) |  | Размеры клапанов, мм
| КПС-1м (60) | КПС-1м (90) | КПС-1 (60) | КПС-1 (90) | КПС-2м (120) | КПС-2 (120) | кпс-3 (180) | КПС-4 (240) | КПС-1 м (60) | КПС-1 м (90) | КПС-1 (60) | КПС-1 (90) | КПС-2м (120) | КПС-2 (120) | КПС-1м-МС (90,120) | кпс-3 (180) | КПС-4 (240) | КПС-1м (15) ДД | КПС-2 (120) ДД
150x150 | 4800 | 5140 | 5770 | 6120 | 6340 | 6974 | 6470 | 7117 | 9250 | 9640 | 10240 | 10840 | 11360 | 12496 | - | 11590 | 12749 | 15560 | 23170 | 150x150
200x200 | 4840 | 5180 | 5910 | 6250 | 6490 | 7139 | 6620 | 7282 | 9390 | 9780 | 10380 | 10980 | 11510 | 12661 | - | 11740 | 12914 | 15690 | 23480 | 200x200
250x250 | 4880 | 5220 | 6050 | 6400 | 6620 | 7282 | 6750 | 7425 | 9500 | 9900 | 10520 | 11110 | 11650 | 12815 | - | 11880 | 13068 | 15830 | 23760 | 250x250
300x300 | 4970 | 5320 | 6190 | 6550 | 6760 | 7436 | 6900 | 7590 | 9640 | 10040 | 10660 | 11260 | 11800 | 12980 | - | 12040 | 13244 | 15960 | 24080 | 300x300
400x400 | 5400 | 5780 | 6490 | 6830 | 7050 | 7755 | 7190 | 7909 | 9880 | 10290 | 10930 | 11550 | 12100 | 13310 | 12200 | 12340 | 13574 | 16230 | 24670 | 400x400
500x500 | 5830 | 6240 | 6760 | 7230 | 7590 | 8349 | 7740 | 8514 | 10130 | 10550 | 11210 | 11970 | 12550 | 13805 | 13890 | 12800 | 14080 | 18090 | 25600 | 500x500
600x600 | 6300 | 6750 | 7310 | 7800 | 8150 | 8965 | 8310 | 9141 | 10640 | 11080 | 11760 | 12540 | 13140 | 14454 | 15000 | 13400 | 14740 | 19420 | 26790 | 600x600
700x700 | 6800 | 7280 | 8150 | 8660 | 9010 | 9911 | 9190 | 10109 | 11360 | 11830 | 12570 | 13360 | 14000 | 15400 | 15680 | 14280 | 15708 | 20120 | 28550 | 700x700
800x800 | 7370 | 7890 | 9010 | 9660 | 10110 | 11121 | 10310 | 11341 | 12850 | 13390 | 14210 | 15210 | 15950 | 17545 | 16800 | 16170 | 17787 | 21410 | 32530 | 800x800
900x900 | 8750 | 9370 | 10680 | 11360 | 11810 | 12991 | 12050 | 13255 | 14320 | 14920 | 15840 | 16890 | 17710 | 19481 | 17700 | 18060 | 19866 | 22480 | 36120 | 900x900
1000x1000 | 10590 | 11340 | 12930 | 13620 | 14050 | 15455 | 14330 | 15763 | 16300 | 16980 | 18030 | 19140 | 20070 | 22077 | 19490 | 20470 | 22517 | 24610 | 40930 | 1000x1000
1100хдо900 | 11980 | 12830 | 14620 | 15470 | 16030 | 17633 | 16350 | 17985 | 17780 | 18530 | 19670 | 20970 | 21990 | 24189 | 21280 | 22430 | 24673 | 26600 | 44860 | 1100хдо900
1200хдо800 | 13380 | 14320 | 16010 | 17020 | 17710 | 19481 | 18070 | 19877 | 19270 | 20070 | 21310 | 22800 | 23910 | 26301 | 23070 | 24390 | 26829 | 28600 | 48780 | 1200хдо800
1300хдо700 | 13600 | 14560 | 16300 | 17320 | 18020 | 19822 | 18380 | 20218 | 20910 | 21780 | 22850 | 24550 | 25230 | 27753 | 24640 | 25740 | 28314 | 30460 | 51470 | 1300хдо700
1400хдо600 | 14170 | 15170 | 17160 | 18320 | 19120 | 21032 | 19500 | 21450 | 22500 | 23440 | 24510 | 26290 | 26890 | 29579 | 26200 | 27420 | 30162 | 32320 | 54860 | 1400хдо600
1500хдо500 | 14740 | 15780 | 18020 | 19320 | 20220 | 22242 | 20620 | 22682 | 24110 | 25110 | 26180 | 28040 | 28560 | 31416 | 27780 | 29130 | 32043 | 34180 | 58260 | 1500хдо500
Примечания:
1. Любые клапаны нестандартного сечения изготавливаются на заказ со сторонами от 150 до 1500 с шагом 50 мм, цена определяется по большей стороне сечения. Например: клапан 500x300 мм будет стоить как клапан 500x500 мм.
2. Стоимость клапанов с приводом BLF 230-Т и BF 230-Т - + 2400 руб.
3. Стоимость клапанов С ТРУ (72С/141 С) - + 350 руб.
4. Дополнительная комплектация - клеммными колодками 140 руб.
Противопожарные клапаны во взрывозащищенном исполнении c приводом MB-КПС-1-В-МВ
ЦЕНА: + 21950 руб к цене КПС-1 -MB
Клапаны КПС-1(60), КПС-1м - (1 час); КПС-1 м,КПС-1 (90)-(1,5 часа); КПС-2, КПС-2м - (2часа) круглого сечения и переходы для клапанов КПС-1-В, КПС-1 м-ДД, КПС-2-ДД, КПС-3 и КПС-4
Диаметр, мм | Электромагнитный привод | [5 empty] | Электромеханический привод с возвратной пружиной MB/MS( ) | [5 empty] | Переходы КПС-1-в КПС-1 м-ДД, КПС-2-ДД, КПС-3, КПС-4 | Диаметр, мм
| КПС-1м (60) | КПС-1 (60) | КПС-1м (90) | КПС-1 (90) | КПС-2м (120) | КПС-2 (120) | КПС-1 м (60) | КПС-1 (60) | КПС-1 м (90) | КПС-1 (90) | КПС-2м (120) | КПС-2 (120)
100* | 4500 | 4950 | 4770 | 5220 | 5650 | 6215 | 9340 | 10270 | 9610 | 10540 | 10970 | 12067 | 300 | 100*
125* | 4500 | 4950 | 4770 | 5220 | 5650 | 6215 | 9340 | 10270 | 9610 | 10540 | 10970 | 12067 | 300 | 125*
140* | 4540 | 4990 | 4810 | 5260 | 5690 | 6259 | 9400 | 10340 | 9670 | 10610 | 11040 | 12144 | 300 | 140*
160* | 4540 | 4990 | 4810 | 5260 | 5690 | 6259 | 9400 | 10340 | 9670 | 10610 | 11040 | 12144 | 390 | 160*
200 | 4590 | 5050 | 4860 | 5320 | 5750 | 6325 | 9460 | 10410 | 9730 | 10680 | 11110 | 12221 | 390 | 200
225 | 4590 | 5050 | 4860 | 5320 | 5750 | 6325 | 9460 | 10410 | 9730 | 10680 | 11110 | 12221 | 390 | 225
250 | 4790 | 5270 | 5060 | 5540 | 5970 | 6567 | 9720 | 10690 | 9990 | 10960 | 11390 | 12529 | 390 | 250
280 | 4790 | 5270 | 5060 | 5540 | 5970 | 6567 | 9720 | 10690 | 9990 | 10960 | 11390 | 12529 | 390 | 280
315 | 5000 | 5500 | 5270 | 5770 | 6200 | 6820 | 9990 | 10990 | 10260 | 11260 | 11690 | 12859 | 390 | 315
355 | 5000 | 5500 | 5270 | 5770 | 6200 | 6820 | 9990 | 10990 | 10260 | 11260 | 11690 | 12859 | 390 | 355
400 | 5920 | 6510 | 6190 | 6780 | 7210 | 7931 | 10240 | 11260 | 10510 | 11530 | 11960 | 13156 | 470 | 400
450 | 5920 | 6510 | 6190 | 6780 | 7210 | 7931 | 10240 | 11260 | 10510 | 11530 | 11960 | 13156 | 470 | 450
500 | 6190 | 6810 | 6730 | 7350 | 7810 | 8591 | 10500 | 11550 | 11040 | 1820 | 12250 | 13475 | 470 | 500
560 | 6460 | 7110 | 7000 | 7650 | 8110 | 8921 | 10770 | 11850 | 11310 | 12120 | 12250 | 13805 | 610 | 560
630 | - | 7150 | - | 7690 | 8150 | 8965 | - | 12130 | - | 12400 | 12830 | 14113 | 610 | 630
710 | - | 7230 | - | 7770 | 8230 | 9053 | - | 13660 | - | 13930 | 14360 | 15796 | 840 | 710
800 | - | 8560 | - | 9100 | 9560 | 10516 | - | 15100 | - | 15730 | 15800 | 17380 | 1110 | 800
Примечания:
1. Клапаны Ду 100, 125, 140, 160 изготавливаются в номинал. По заказу данные клапаны могут изготавливаться из клапана Ду 200 с переходами .
Цена + 520 руб к цене клапана Ду200.
2. Изготовление клапанов свыше Ду 800 возможно по заказу, стоимость рассчитывается индивидуально.
3. Клапаны на фланцах - +450 руб., с диаметра 315 - +700 руб., с диаметра 630 - + 950 рублей.
Клапаны противодымной вентиляции КДМ-2м, КДМ-2с,( EI 90, Е90 1,5 часа), КДМ-3(Е1120) и декоративные решетки
Стандартные размеры клапанов без | с электромагнитным приводом |  |  | с электромеханическим приводом MB/MS(Siemens) |  |  | Декоративная
декоративных решеток, мм | КДМ-2м | КДМ-2с | КДМ-3 | КДМ-2м | КДМ-2с | КДМ-3 | решетка
550x440x165 | 4420 | 4660 | 4890 | 9880 | 10380 | 10900 | 980
600x600x165 | 4940 | 5190 | 5450 | 10860 | 11760 | 12350 | 980
700x500x165 | 4940 | 5190 | 5450 | 10860 | 11760 | 12350 | 980
Примечания:
1. Стоимость нестандартных клапанов КДМ-2м/КДМ-2с/КДМ-3 площадью сечения до 0,35 м2 равна стоимости клапана 700x500.
2. Клапаны КДМ2-м/КДМ-2с/КДМ-3 с электромагнитным приводом сечением более 0,35 м2 изготавливаются в виде кассет из нескольких клапанов, стоимость рассчитывается индивидуально.
3. Клапаны КДМ2-м/КДМ-2с/КДМ-3 с приводом MB/MS(Siemens) площадью от 0,35 м2 до периметра 4м - 15100/15900/16700 руб, с периметром более 4м изготавливаются в виде кассет из нескольких клапанов, стоимость рассчитывается индивидуально.

## Systemair
Назад к оглавлению
Оборудование Systemair (Швеция)
| Ф | м3 /час | dB(A) | Вт | кг | мм | Цена, €
Вентиляторы для круглых каналов K (185 - 1 660 м3/ч)
К 100 М | 1- | 185 | 31 | 27 | 2.0 | 218x(d)218 | 124
K 100 XL | 1- | 266 | 49 | 58 | 4.5 | 213x(d)246 | 133
К 125 М | 1- | 197 | 36 | 32 | 2.0 | 196x(d)218 | 126
K 125 XL | 1- | 352 | 49 | 62 | 4.5 | 203x(d)246 | 135
К 150 М | 1- | 488 | 45 | 63 | 3.0 | 202x(d)286 | 138
K 150 XL | 1- | 770 | 53 | 105 | 3.9 | 226x(d)336 | 162
К 160 М | 1- | 488 | 45 | 63 | 3.0 | 198x(d)286 | 138
K 160 XL | 1- | 770 | 53 | 105 | 3.9 | 221x(d)336 | 162
К 200 М | 1- | 780 | 52 | 106 | 3.8 | 205x(d)336 | 166
К 200 L | 1- | 955 | 51 | 155 | 4.5 | 231x(d)336 | 205
К 250 М | 1- | 779 | 49 | 103 | 4.0 | 177x(d)336 | 171
К 250 L | 1- | 980 | 49 | 157 | 5.0 | 202x(d)336 | 212
К315 М | 1- | 1340 | 47 | 215 | 7.0 | 220x(d)408 | 259
К315 L | 1- | 1660 | 49 | 320 | 9.0 | 225x(d)408 | 299
Вентиляторы для круглых каналов K с EC двигателем ( 544 - 1732 м3/ч)
K 160 EC | 1- | 544 | 46.6 | 79.4 | 3 | 198x(d)286 | 299
K 200 EC | 1- | 774 | 51.4 | 78.6 | 3.3 | 205x(d)336 | 319
K 250 EC | 1- | 1033 | 45.6 | 120 | 3.5 | 202x(d)336 | 395
K 315 L EC | 1- | 1732 | 57.2 | 340 | 7.2 | 220x(d)408 | 775
K 315 M EC | 1- | 1415 | 49.7 | 166 | 6 | 220x(d)408 | 590
Вытяжные настенные вентиляторы KV (185 - 1 660 м3/ч)
KV 100 М | 1- | 185 | 31 | 27 | 2.0 | 145x(d)284 | 134
KV 100 XL | 1- | 266 | 49 | 58 | 4.5 | 150x(d)334 | 143
KV 125 М | 1- | 197 | 36 | 32 | 2.0 | 150x(d)284 | 136
KV 125 XL | 1- | 352 | 49 | 62 | 4.5 | 145x(d)334 | 145
KV 150 М | 1- | 488 | 45 | 63 | 3.0 | 135x(d)374 | 148
KV 150 XL | 1- | 770 | 53 | 105 | 3.9 | 155x(d)424 | 172
KV 160 М | 1- | 488 | 45 | 63 | 3.0 | 135x(d)374 | 148
KV 160 XL | 1- | 770 | 53 | 105 | 3.9 | 155x(d)424 | 172
KV 200 М | 1- | 780 | 52 | 106 | 3.8 | 150x(d)424 | 176
KV 200 L | 1- | 955 | 51 | 155 | 4.5 | 180x(d)424 | 215
KV 250 М | 1- | 779 | 49 | 103 | 4.0 | 150x(d)424 | 181
KV 250 L | 1- | 980 | 49 | 157 | 5.0 | 180x(d)424 | 222
KV 315 М | 1- | 1340 | 47 | 215 | 7.0 | 170x(d)489 | 269
KV 315 L | 1- | 1660 | 49 | 320 | 9.0 | 180x(d)489 | 309
Пластиковые вентиляторы для круглых каналов RVK (175-1020 м3/ч)
RVK 100Е2-А1 | 1- | 175 | 35 | 32 | 2.0 | 230x(d)251 | 120
RVK 125Е2-А1 | 1- | 225 | 39 | 31 | 2.0 | 230x(d)251 | 121
RVK 125E2-L1 | 1- | 360 | 44 | 80 | 2.0 | 230x(d)251 | 131
RVK 150Е2-А1 | 1- | 420 | 44 | 80 | 3.0 | 230x(d)340.5 | 138
RVK 150E2-L1 | 1- | 660 | 53 | 110 | 4.7 | 230x(d)340.5 | 156
RVK 160Е2-А1 | 1- | 420 | 44 | 80 | 3.0 | 230x(d)340.5 | 138
RVK 160E2-L1 | 1- | 660 | 53 | 110 | 4.7 | 230x(d)340.5 | 156
RVK 200E2-A1 | 1- | 750 | 51 | 110 | 4.0 | 230x(d)340.5 | 159
RVK 200E2-L1 | 1- | 950 | 52 | 170 | 4.5 | 250x(d)340.5 | 197
RVK 250E2-A1 | 1- | 760 | 44 | 110 | 5.0 | 230x(d)340.5 | 165
RVK 250E2-L1 | 1- | 1020 | 47 | 170 | 5.2 | 250x(d)340.5 | 205
RVK 315E2-A1 | 1- | 1300 | 48 | 200 | 6.0 | 275x(d)405 | 259
RVK 315E2-L1 | 1- | 1328 | 50 | 320 | 7.5 | 275x(d)405 | 299
RVK 315Y4-A1 (EX) | 3~ | 1020 | 41 | 90 | 7.0 | 275x(d)405 | 915
Канальные вентиляторы с диагональными рабочими колесами KD (1 320 - 8 440 м3/ч)
KD 200 L1 | 1- | 1320 | 53 | 256 | 7.0 | 370x(d)315 | 489
KD 250 М1 | 1- | 1425 | 54 | 255 | 7.0 | 310x(d)315 | 489
KD 250 L1 | 1- | 1985 | 55 | 370 | 10.0 | 385x(d)355 | 562
KD 315 L1 | 1- | 2135 | 53 | 372 | 9.0 | 305x(d)355 | 562
KD 315 М1 | 1- | 1415 | 58 | 252 | 6.0 | 180x(d)315 | 489
KD 315 S1 | 1- | 2150 | 53 | 373 | 9.0 | 205x(d)355 | 562
KD 315 XL1 | 1- | 2765 | 52 | 275 | 16.0 | 484x(d)540 | 790
KD 355 М1 | 1- | 3055 | 50 | 275 | 15.0 | 435x(d)540 | 790
KD 355 XL1 | 1- | 4080 | 52 | 450 | 21.0 | 516x(d)590 | 1304
KD 355 XL3 | 3~ | 4360 | 54 | 474 | 19.0 | 516x(d)590 | 1237
KD 400 М1 | 1- | 4160 | 53 | 457 | 21.0 | 480x(d)590 | 1253
KD 400 МЗ | 3- | 4470 | 54 | 475 | 19.0 | 480x(d590 | 1235
KD 400 XL1 | 1- | 6155 | 58 | 893 | 31.5 | 602x(d)662 | 1833
KD 400 XL3 | 3~ | 6400 | 57 | 861 | 29.0 | 602x(d)662 | 1639
KD 450 М1 | 1- | 6620 | 60 | 922 | 31.0 | 559x(d)662 | 1839
KD 450 МЗ | 3~ | 6640 | 57 | 860 | 29.0 | 559x(d)662 | 1644
KD 450 XL1 | 1- | 8460 | 61 | 1398 | 42.0 | 686x(d)758 | 2198
KD 450 XL3 | 3- | 8130 | 60 | 1263 | 38.0 | 686x(d)758 | 2101
KD 500 М1 | 1- | 8530 | 64 | 1385 | 42.0 | 643x(d)758 | 2216
KD 500 МЗ | 3- | 8440 | 60 | 1267 | 39.0 | 643x(d)758 | 2149
Вентиляторы в шумоизолированном корпусе KVK (190 - 5 370 м3/ч)
KVK 125 | 1- | 190 | 28 | 41 | 9.1 | 421х367х266 | 405
KVK 160 M | 1- | 375 | 37 | 69 | 12.0 | 421х367х266 | 409
KVK 160 L | 1- | 505 | 39 | 134 | 11.8 | 421х367х266 | 423
KVK 200 | 1- | 720 | 39 | 172 | 17.5 | 350х419х345 | 561
KVK 250 | 1- | 1140 | 42 | 304 | 21.0 | 400х489х381 | 663
KVK 315 M | 1- | 1950 | 35 | 334 | 40.0 | 550х456х545 | 1098
KVK 315 L | 1- | 2840 | 37 | 643 | 40.0 | 550х456х545 | 1206
KVK 355 | 1- | 2800 | 37 | 665 | 41.0 | 550х546х545 | 1231
KVK 400 | 1- | 2840 | 39 | 654 | 41.0 | 550х546х545 | 1246
KVK 500 | 1- | 5370 | 56 | 1452 | 81.0 | 700х740х681 | 2559
Вентиляторы в шумоизолированном корпусе KVKE (307 - 2 195 м3/ч)
KVKE 125 | 1- | 307 | 33 | 55 | 17.0 | 405х442х246 | 525
KVKE 160 | 1- | 530 | 36 | 97 | 21.0 | 454х505х266 | 584
KVKE 200 | 1- | 760 | 46 | 153 | 24.0 | 454х505х303 | 660
KVKE 250 M | 1- | 970 | 38 | 187 | 33.0 | 550х596х359 | 822
KVKE 250 L | 1- | 1135 | 45 | 257 | 34.0 | 550х596х359 | 923
KVKE 315 M | 1- | 1585 | 41 | 254 | 49.0 | 652х705.5х430 | 1308
KVKE 315 L | 1- | 2195 | 51 | 497 | 52.0 | 652х705.5х430 | 1487
Вентиляторы в шумоизолированном корпусе KVKE с EC двигателем (374 - 1771 м3/ч)
KVKE 125 EC | 1- | 374 | 41 | 69 | 13.2 | 433х129х246 | 745
KVKE 160 EC | 1- | 544 | 38 | 68 | 17 | 482х505х266 | 812
KVKE 200 EC | 1- | 864 | 46 | 165 | 18.8 | 482х505х303 | 1063
KVKE 250 EC | 1- | 1156 | 49 | 265 | 28.1 | 578х595х359 | 1497
KVKE 315 EC | 1- | 1771 | 47 | 308 | 38.8 | 680х705х430 | 1999
Вентиляторы в шумоизолированном корпусе KVO (280 - 3 010 м3/ч)
KVO 100 | 1- | 280 | 39 | 78 | 5.9 | 325х300х150 | 271
KVO 125 | 1- | 365 | 38 | 89 | 5.7 | 325х300х150 | 284
KVO 160 | 1- | 498 | 43 | 135 | 7.2 | 325х300х185 | 327
KVO 200 | 1- | 913 | 49 | 165 | 11.4 | 415х435х200 | 449
KVO 250 | 1- | 1502 | 52 | 303 | 17.7 | 515х558х270 | 590
KVO 315 | 1- | 2196 | 49 | 584 | 27.2 | 525х580х340 | 987
KVO 355 | 1- | 2900 | 55 | 1163 | 40.5 | 560х640х425 | 1243
KVO 400 | 1- | 3010 | 56 | 1240 | 40.3 | 560х642х425 | 1283
Настенные вытяжные вентиляторы RVF (200 - 278 м3/ч)
RVF 100 M | 1 ~ | 200 | 25.7 | 27.7 | 4.1 | 255х333х152 | 200
RVF 100 XL | 1 ~ | 278 | 37.3 | 60.2 | 4.8 | 255х333х152 | 230
Вентиляторы для квадратных каналов KDRE/KDRD (3 610 - 14 844 м3/ч)
KDRE 45 | 1- | 3610 | 46 | 326 | 26.0 | 40х492х492 | 911
KDRE 50 | 1- | 5220 | 70 | 511 | 41.0 | 450х457х457 | 1404
KDRD 50 | 3- | 5330 | 49 | 501 | 30.0 | 450х457х457 | 1404
KDRE 55 | 1- | 6997 | 53 | 860 | 42.0 | 485х595х595 | 1907
KDRD 55 | 3- | 6722 | 54 | 787 | 40.0 | 485х595х595 | 1907
KDRE 65 | 1- | 11045 | 61 | 1497 | 54.0 | 510х707х707 | 2109
KDRD 65 | 3- | 10490 | 55 | 1281 | 53.0 | 510х707х707 | 2109
KDRD 70 | 3- | 14844 | 62 | 2493 | 62.0 | 530х742х742 | 3181
Вентиляторы серии MULTIBOX (2 450 - 20336 м3/ч)
MUB 025 355Е4-А2 | 1 ~ | 2800/2450 | 55 | 250 | 37.0 | 500x500x500 | 1196
MUВ 025 355DV-A2 | 3~ | 2800/2450 | 55 | 250 | 37.0 | 500x500x500 | 1214
MUB 042 400E4-A2 | 1~ | 4500/3900 | 49 | 425 | 58.0 | 670x670x670 | 1519
MUB 042 400DV-A2 | 3~ | 4500/3700 | 49 | 430 | 57.0 | 670x670x670 | 1465
MUB 042 450E4-A2 | 1~ | 5500/4800 | 52 | 740 | 60.0 | 670x670x670 | 1583
MUB 042 450DV-A2 | 3~ | 5500/5000 | 52 | 690 | 62.0 | 670x670x670 | 1468
MUB 042 450DS-A2 | 3~ | 3950/3550 | 44 | 270 | 60.0 | 670x670x670 | 1536
MUB 042 499E4-A2 | 1 ~ | 6730 | 48 | 1023 | 66 | 670x670x670 | 2185
MUB 042 499DV-A2 | 3~ | 6332 | 48 | 1457 | 64 | 670x670x670 | 1915
MUB 042 500DV-A2 | 3~ | 8500/7100 | 56 | 1500 | 70.0 | 670x670x670 | 1748
MUB 042 500Е4-А2 | 1~ | 7740/6840 | 56 | 1350 | 68.0 | 670x670x670 | 2276
MUB 042 500DS-A2 | 3~ | 5220/4800 | 46 | 550 | 66.0 | 670x670x670 | 1868
MUB 062 560DV-A2 | 3~ | 12000/10500 | 57 | 2200 | 130.0 | 800x800x800 | 2035
MUB 062 560DS-A2 | 3~ | 8100/6800 | 48 | 750 | 117.0 | 800x800x800 | 2113
MUВ 062 630DV-B2 | 3~ | 15500/13500 | 69 | 3900 | 145.0 | 800x800x800 | 3319
MUB 062 630D4-A2 | 3~ | 16000/14000 | 69 | 4000 | 135.0 | 800x800x800 | 2374
MUB 062 630DS-A2 | 3~ | 11000/9600 | 54 | 1500 | 130.0 | 800x800x800 | 2405
MUB 100 630D4-L | 3~ | 20336 | 75 | 5477 | 160 | 1000х1000х1000 | 3798
MUB 100 710D6-A2 | 3~ | 17280/14040 | 60 | 2200 | 160.0 | 1000x1000x1000 | 3358
Вентиляторы серии MULTIBOX двигатель вне потока (3763 - 16000 м3/ч)
MUB 042 400E4-K2 | 1~ | 3763 | 49 | 750 | 57.0 | 670х670х670 | 2255
MUB 042 400DV-K2 | 3~ | 4050 | 49 | 370 | 57.0 | 670x670x670 | 2155
MUB 042 450E4-K2 | 1~ | 5840 | 52 | 750 | 62.0 | 670х670х670 | 2225
MUB 042 450DV-K2 | 3- | 5500 | 52 | 750 | 62.0 | 670x670x670 | 2265
MUB 042 500DV-K2 | 3~ | 7240 | 56 | 1500 | 70.0 | 670x670x670 | 2275
MUB 062 560DV-K2 | 3~ | 12000 | 57 | 2200 | 130.0 | 800x800x800 | 2750
MUB 062 630D4-K2 | 3~ | 16000 | 69 | 4000 | 135.0 | 800x800x800 | 3150
Вентиляторы серии MULTIBOX с двигателем постоянного тока (2250 - 10840 м3/ч)
MUB 025 315 EC A2 | 1~ | 2250 | 44 | 180 | 27 | 500х500х500 | 1215
MUB 025 355 EC A2 | 1~ | 2700 | 48 | 430 | 37 | 500х500х500 | 1857
MUB 042 400 EC A2 | 1~ | 3850 | 48 | 378 | 58 | 670x670x670 | 2013
MUB 042 450 EC A2-K | 1~ | 4968 | 52 | 580 | 62 | 670x670x670 | 2396
MUB 042 450 EC A2 | 3~ | 5780 | 56 | 1170 | 62 | 670x670x670 | 2501
MUB 042 500 EC A2 | 3~ | 6700 | 56 | 1100 | 70 | 670x670x670 | 3052
MUB 062 560 EC A2 | 3~ | 9990 | 64 | 1976 | 64 | 800x800x800 | 4250
MUB 062 630 EC A2 | 3~ | 10840 | 67 | 2560 | 67 | 800x800x800 | 4687
Вентиляторы для прямоугольных каналов KE/KT (930 - 8895 м3/ч)
КЕ 40-20-4 | 1~ | 930 | 55 | 230 | 12.0 | 502х440х240 | 419
КТ 40-20-4 | 3~ | 1325 | 53 | 290 | 12.0 | 502х440х240 | 445
КЕ 50-25-4 | 1~ | 1725 | 56 | 530 | 18.0 | 532х540х290 | 569
КТ 50-25-4 | 3~ | 1925 | 55 | 550 | 17.0 | 532х540х290 | 552
КТ 50-25-6 | 3~ | 1370 | 44 | 220 | 17.0 | 532х540х290 | 545
КЕ 50-30-4 | 1~ | 2305 | 59 | 819 | 21.0 | 562х540х340 | 667
КЕ 50-30-6 | 1~ | 1455 | 48 | 292 | 21.0 | 562х540х340 | 599
КТ 50-30-4 | 3~ | 2345 | 57 | 800 | 21.0 | 552х540х340 | 625
КТ 50-30-6 | 3~ | 1835 | 51 | 330 | 20.0 | 562х540х340 | 615
КЕ 60-30-4 | 1~ | 2915 | 62 | 1231 | 28.0 | 642х640х340 | 864
КЕ 60-30-6 | 1~ | 2305 | 55 | 479 | 31.0 | 642х640х340 | 809
КТ 60-30-4 | 3~ | 3430 | 58 | 1360 | 29.0 | 642х640х340 | 837
КТ 60-30-6 | 3~ | 2295 | 49 | 475 | 25.0 | 642х640х340 | 699
КЕ 60-35-6 | 1~ | 2445 | 51 | 562 | 34.0 | 717х640х390 | 972
КТ 60-35-4 | 3~ | 4715 | 61 | 2460 | 38.0 | 717х640х390 | 995
КТ 60-35-6 | 3~ | 3790 | 53 | 910 | 34.0 | 717х640х390 | 869
КТ 70-40-4 | 3~ | 5220 | 66 | 3616 | 60.0 | 787х740х440 | 1525
КТ 70-40-6 | 3~ | 5270 | 56 | 1628 | 43.0 | 787х740х440 | 1055
КТ 70-40-8 | 3~ | 4600 | 50 | 950 | 39.0 | 787х740х440 | 1091
КТ 80-50-4 | 3~ | 6960 | 68 | 4920 | 78.0 | 880х840х540 | 1998
КТ 80-50-6 | 3~ | 7550 | 60 | 2670 | 71.0 | 880х840х540 | 1693
КТ 80-50-8 | 3~ | 5380 | 59 | 1140 | 63.0 | 880х840х540 | 1594
КТ 100-50-6 | 3~ | 8895 | 62 | 3810 | 95.0 | 980х1040х540 | 2099
КТ 100-50-8 | 3~ | 8260 | 58 | 2290 | 95.0 | 980х1040х540 | 2111
Вентиляторы для прямоугольных каналов RS (490 - 12 085 м3/ч )
RS 30-15 | 1~ | 490 | 49 | 80 | 7.0 | 402х340х190 | 287
RS 40-20 М | 1~ | 860 | 52 | 105 | 12.0 | 502х440х240 | 339
RS 40-20 L | 1~ | 1225 | 54 | 208 | 11.0 | 502х440х240 | 399
RS 50-25 | 1~ | 1485 | 47 | 137 | 17.0 | 532х540х290 | 585
RS 60-35 М1 | 1~ | 3315 | 56 | 382 | 35.0 | 717х640х390 | 1044
RS 60-35 МЗ | 3~ | 3500 | 58 | 399 | 35.0 | 717х640х390 | 1034
RS 60-35 L1 | 1~ | 4032 | 57 | 624 | 35.0 | 717х640х390 | 1163
RS 60-35 L3 | 3~ | 4320 | 61 | 665 | 34.0 | 717х640х390 | 1043
RS 70-40 L1 | 1~ | 5710 | 60 | 624 | 43.0 | 787х740х440 | 1370
RS 70-40 L3 | 3~ | 5000 | 61 | 705 | 43.0 | 787х740х440 | 1360
RS 80-50 МЗ | 3~ | 7040 | 60 | 1086 | 58.0 | 882х840х541 | 1759
RS 80-50 L3 | 3~ | 9370 | 64 | 1894 | 68.0 | 882х840х541 | 1835
RS 100-50 L3 | 3~ | 12085 | 66 | 2945 | 97.0 | 982х1040х541 | 2354
Шумоизолированные вентиляторы для прямоугольных каналов RSI (3314 - 12 060 м3/ч)
RSI 60-35 M1 | 1~ | 3314 | 50 | 382 | 61.0 | 717х640х492 | 1485
RSI 60-35 M3 | 3~ | 3502 | 48 | 399 | 61.0 | 717х640х492 | 1498
RSI 60-35 L1 | 1~ | 4032 | 48 | 624 | 62.0 | 717х640х492 | 1609
RSI 60-35 L3 | 3~ | 4320 | 51 | 665 | 60.0 | 717х640х492 | 1685
RSI 70-40 L1 | 1~ | 5709 | 51 | 624 | 80.0 | 787х542х808 | 1899
RSI 70-40 L3 | 3~ | 5002 | 51 | 705 | 80.0 | 787х740х542 | 1924
RSI 80-50 M3 | 3~ | 7020 | 53 | 1086 | 97.0 | 882х840х662 | 2471
RSI 80-50 L3 | 3~ | 9370 | 57 | 1894 | 107.0 | 882х840х662 | 2609
RSI 100-50 L3 | 3~ | 12060 | 63 | 2975 | 137.0 | 540x1040x982 | 3280
Взрывозащищенные вентиляторы для прямоугольных каналов KTEX (1682 - 4950 м3/ч)
KTEX 50-25-4 | 3~ | 1682 | 55 | 490 | 17.0 | 532х540х290 | 1157
KTEX 50-30-4 | 3~ | 2639 | 57 | 947 | 22.5 | 562х540х340 | 1610
KTEX 60-30-4 | 3~ | 3358 | 58 | 1300 | 30.5 | 642х640х340 | 1774
KTEX 60-35-4 | 3~ | 3740 | 62 | 2100 | 35.5 | 717х640х390 | 2137
KTEX 70-40-6 | 3~ | 4950 | 55 | 1800 | 47.7 | 787х640х440 | 2511
Радиальные вентиляторы для агресивных сред (709 - 6599 м3/ч)
PRF 125D2 | 1~ | 709 | 59 | 250 | 9 | 358х280х500 | 780
PRF 160D2 | 3~ | 1670 | 67 | 750 | 13 | 410х366х610 | 1050
PRF 160D4 | 3~ | 821 | 46 | 160 | 14 | 410х366х610 | 1050
PRF 160E4 | 3~ | 767 | 46 | 171 | 14 | 410х366х610 | 1360
PRF 180D2 | 3~ | 2287 | 69 | 1100 | 19 | 420х416х700 | 1239
PRF 180DV | 3~ | 1152 | 49 | 160 | 14 | 420х416х700 | 1445
PRF 180E4 | 1~ | 1152 | 49 | 140 | 14 | 420х416х700 | 1615
PRF 200D2 | 3~ | 3373 | 74 | 1500 | 34 | 450х480х820 | 1860
PRF 200DV | 3~ | 1413 | 60 | 250 | 34 | 450х480х820 | 1655
PRF 250D2 | 3~ | 6599 | 86 | 4000 | 49 | 620х580х990 | 2279
PRF 250DV | 3~ | 3280 | 66 | 750 | 46 | 620х580х990 | 2070
Центробежные вентиляторы CE (398 - 2895 м3/ч)
CE 140 S-125 | 1~ | 398 | 42 | 105 | 2.9 | 258х178х285 | 187
CE 140 M-125 | 1~ | 415 | 44 | 124 | 3.4 | 258х178х285 | 192
CE 140 L-125 | 1~ | 504 | 44 | 153 | 3.7 | 258х178х285 | 226
CE 140 S-160 | 1~ | 412 | 44 | 105 | 2.9 | 258х178х285 | 192
CE 140 M-160 | 1~ | 438 | 41 | 124 | 3.4 | 258х178х285 | 198
CE 140 L-160 | 1~ | 543 | 42 | 153 | 3.7 | 258х178х285 | 229
CE 200-4 | 1~ | 1085 | 52 | 230 | 8.6 | 404х183х332 | 509
CE 225-4 | 1~ | 1760 | 61 | 509 | 13.0 | 445х369х198 | 659
CE 250-4 | 1~ | 2495 | 56 | 836 | 16.6 | 492х412х218 | 825
CE 280-4 | 1~ | 2895 | 60 | 1266 | 27.3 | 547х455х233 | 999
Центробежные вентиляторы CT (1410 - 9220 м3/ч)
CT 200-4 | 3~ | 1410 | 44 | 307 | 8.5 | 404х332х183 | 515
CT 225-4 | 3~ | 1925 | 53 | 500 | 11.0 | 445х369х198 | 585
CT 250-4 | 3~ | 2560 | 60 | 786 | 14.0 | 492х412х218 | 669
CT 280-4 | 3~ | 3265 | 59 | 1330 | 22.0 | 547х455х233 | 929
CT 315-4 | 3~ | 4200 | 64 | 2460 | 29.0 | 615х517х254 | 1119
CT 355-4 | 3~ | 6085 | 62 | 3615 | 45.0 | 689х574х278 | 1619
CT 400-4 | 3~ | 7225 | 70 | 4973 | 58.0 | 768х643х304 | 2549
CT 225-6 | 3~ | 1390 | 44 | 198 | 11.0 | 445х369х198 | 598
CT 250-6 | 3~ | 1800 | 51 | 296 | 13.0 | 492х412х218 | 679
CT 280-6 | 3~ | 2115 | 45 | 406 | 16.0 | 547х455х233 | 759
CT 315-6 | 3~ | 3530 | 54 | 841 | 23.0 | 615х517х254 | 959
CT 355-6 | 3~ | 5200 | 56 | 1530 | 32.0 | 689х574х278 | 1089
CT 400-6 | 3~ | 7455 | 58 | 2620 | 51.0 | 768х643х304 | 1829
CT 450-6 | 3~ | 9220 | 60 | 3840 | 62.0 | 859х721х335 | 2159
Центробежные вентиляторы CKS (3125- 10720 м3/ч)
CKS 355-1 | 1~ | 3125 | 54 | 410 | 11.0 | 668х590х196 | 1329
CKS 355-3 | 3~ | 3075 | 50 | 353 | 25.0 | 668х590х196 | 1279
CKS 400-1 | 1~ | 4210 | 56 | 612 | 33.0 | 748х658х219 | 1419
CKS 400-3 | 3~ | 4570 | 48 | 688 | 33.0 | 748х658х219 | 1329
CKS 450-3 | 3~ | 6270 | 60 | 1090 | 43.0 | 837х734х247 | 1499
CKS 500-3 | 3~ | 8365 | 65 | 1727 | 62.0 | 926х810х270 | 1997
CKS 560-3 | 3~ | 10720 | 68 | 2797 | 78.0 | 1033х900х295 | 2655
Взрывозащищенные центробежные вентиляторы EX (555 - 1180 м3/ч)
EX 140-4C | 1~ | 555 | 43 | 113 | 7.0 | 226х255х261 | 977.6
EX 140-2C | 1~ | 1165 | 49 | 674 | 8.0 | 226х285х261 | 1037.92
EX 140-4 | 3~ | 580 | 41 | 131 | 7.0 | 226х255х261 | 854.88
EX 140-2 | 3~ | 1180 | 47 | 696 | 8.0 | 226х285х261 | 894.4
EX 180-4C | 1~ | 850 | 40 | 185 | 7.0 | 261х255х294 | 1015.04
EX 180-4 | 3~ | 780 | 43 | 188 | 7.0 | 261х255х294 | 867.36
Взрывозащищенные центробежные вентиляторы DKEX (1500 - 5005 м3/ч)
DKEX 225-4 | 3~ | 1500 | 54 | 490 | 13.0 | 445х369х198 | 1066
DKEX 250-4 | 3~ | 2650 | 60 | 900 | 17.0 | 492х412х218 | 1526
DKEX 280-4 | 3~ | 3600 | 61 | 1300 | 24.0 | 547х455х233 | 1680
DKEX 315-4 | 3~ | 3875 | 64 | 2100 | 35.5 | 615х517х254 | 2065
DKEX 355-6 | 3~ | 5005 | 58 | 1800 | 38.3 | 689х574х278 | 2191
Потолочный вентилятор BLANDOVENT
BLANDOVENT 400 | 1~ | 3348 | 49 | 60 | 14.9 | 620x(d)528 | 770
Крышный вентилятор для удаления дымовых газов ZRS (311-518 м3/ч)
ZRS 170 | 1~ | 311 | 37 | 38 | 8 | 300х300х180 | 549
ZRS 180 | 1~ | 518 | 41 | 56 | 8.8 | 300х300х180 | 729
Крышный вентилятор TFSR (310-1598 м3/ч)
TFSR 125 M | 1~ | 310 | 31 | 25 | 2.5 | 144x(d)315 | 199
TFSR 125 XL | 1~ | 380 | 41 | 54 | 2.5 | 144x(d)315 | 209
TFSR 160 | 1~ | 436 | 44 | 58 | 3.3 | 145x(d)380 | 219
TFSR 200 | 1~ | 749 | 48 | 108 | 4.2 | 160x(d)439 | 249
TFSR 315 M | 1~ | 1127 | 46 | 195 | 7.8 | 160x(d)485 | 369
TFSR 315 L | 1~ | 1598 | 53 | 329 | 8.6 | 160x(d)485 | 409
TFSR 160 EC | 1~ | 580 | 43 | 81 | 4.2 | 172x(d)480 | 419
TFSR 200 EC | 1~ | 778 | 43 | 75 | 5.2 | 172x(d)480 | 449
Крышный вентилятор TFKR (310-1598 м3/ч)
TFSK 125 M | 1~ | 310 | 31 | 25 | 2.5 | 321х321х180 | 199
TFSK 125 XL | 1~ | 380 | 41 | 54 | 2.5 | 321х321х180 | 209
TFSK 160 | 1~ | 436 | 44 | 58 | 3.3 | 421х421х181 | 219
TFSK 200 | 1~ | 749 | 48 | 108 | 4.2 | 421х421х196 | 249
TFSK 315 M | 1~ | 1127 | 46 | 195 | 7.8 | 521х521х242 | 369
TFSK 315 L | 1~ | 1598 | 53 | 329 | 8.6 | 521х521х242 | 409
Крышные вентиляторы TOE, TOV (2915 - 8950 м3/ч)
TOE 355-4 | 1~ | 2915 | 42 | 395 | 28.0 | 615х615х340 | 1590
TOV 355-4 | 3~ | 3095 | 42 | 397 | 22.0 | 615х615х340 | 1490
TOE 400-4 | 1~ | 4070 | 43 | 668 | 36.0 | 725х725х365 | 1770
TOV 400-4 | 3~ | 4390 | 45 | 719 | 33.0 | 725х725х365 | 1630
TOV 450-4 | 3~ | 5725 | 47 | 1088 | 42.0 | 830х830х430 | 1990
TOV 500-4 | 3~ | 8365 | 54 | 1936 | 75.0 | 1040х1040х400 | 2550
TOV 560-4 | 3~ | 10980 | 57 | 2850 | 103.0 | 1250х1250х460 | 3450
Крышные вентиляторы DVS (480 - 16 500 м3/ч)
DVS 190EZ | 1~ | 480 | 48 | 80 | 7.0 | 370х370х170 | 390
DVS 225EV | 1~ | 400 | 41 | 130 | 8.0 | 370х370х170 | 550
DVS 225EZ | 1~ | 980 | 48 | 50 | 9.0 | 370х370х170 | 399
DVS 310ES | 1~ | 1150 | 37 | 70 | 10.0 | 560х560х330 | 719
DVS 310EV | 1~ | 1500 | 44 | 130 | 10.0 | 560х560х330 | 729
DVS 311ES | 1~ | 1580 | 38 | 100 | 11.0 | 560х560х330 | 720
DVS 311EV | 1~ | 1760 | 45 | 150 | 11.0 | 560х560х330 | 730
DVS 355E4 | 1~ | 2850 | 47 | 280 | 25.0 | 720х720х390 | 975
DVS 355DV | 3~ | 2750 | 47 | 260 | 25.0 | 720х720х390 | 969
DVS 400DS | 3~ | 2850 | 43 | 170 | 25.0 | 720х720х390 | 1079
DVS 400DV | 3~ | 3800 | 51 | 440 | 28.0 | 720х720х390 | 1089
DVS 400E4 | 1~ | 3800 | 51 | 470 | 29.0 | 720х720х390 | 1099
DVS 400E6 | 1~ | 2800 | 43 | 160 | 25.0 | 720х720х390 | 1079
DVS 450DV | 3~ | 5500 | 53 | 720 | 30.0 | 900х900х465 | 1319
DVS 450E4 | 1~ | 5700 | 53 | 740 | 40.0 | 900х900х465 | 1369
DVS 450E6 | 1~ | 4000 | 46 | 300 | 40.0 | 900х900х465 | 1349
DVS 499DV | 3~ | 6600 | 54 | 900 | 43.0 | 900х900х465 | 1498
DVS 499E6 | 1~ | 4800 | 47 | 440 | 42.0 | 900х900х465 | 1389
DVS 500DS | 3~ | 5450 | 46 | 440 | 42.0 | 900х900х465 | 1449
DVS 500DV | 3~ | 7900 | 56 | 1190 | 49.0 | 900х900х465 | 1798
DVS 500E6 | 1~ | 5200 | 46 | 450 | 45.0 | 900х900х465 | 1399
DVS 560DS | 3~ | 7550 | 49 | 720 | 47.0 | 1150х1150х560 | 2059
DVS 560DV | 3~ | 10500 | 58 | 1900 | 58.0 | 1150х1150х560 | 2339
DVS 630DS | 3~ | 10000 | 53 | 1100 | 65.0 | 1150х1150х560 | 2598
DVS 630DV | 3~ | 14836 | 68 | 3815 | 85 | 535х1150х1150 | 3098
DVS 710DS | 3~ | 16500 | 58 | 2000 | 88.0 | 1350х1350х660 | 3598
Крышные вентиляторы DHS (480 - 16 500 м3/ч)
DHS 190EZ | 1~ | 480 | 50 | 80 | 7.0 | 150x(d)417 | 390
DHS 225EV | 1~ | 400 | 43 | 130 | 8.0 | 150x(d)417 | 550
DHS 225EZ | 1~ | 980 | 50 | 50 | 9.0 | 150x(d)417 | 399
DHS 310ES | 1~ | 1150 | 39 | 70 | 10.0 | 250x(d)540 | 719
DHS 310EV | 1~ | 1500 | 46 | 130 | 10.0 | 250x(d)540 | 729
DHS 311ES | 1~ | 1580 | 40 | 100 | 11.0 | 280x(d)540 | 720
DHS 311EV | 1~ | 1760 | 47 | 150 | 11.0 | 280x(d)540 | 730
DHS 355DV | 3~ | 2750 | 49 | 260 | 25.0 | 330x(d)720 | 969
DHS 355E4 | 1~ | 2850 | 49 | 280 | 25.0 | 330x(d)720 | 975
DHS 400DS | 3~ | 2850 | 45 | 170 | 25.0 | 330x(d)720 | 1079
DHS 400DV | 3~ | 3800 | 53 | 440 | 28.0 | 330x(d)720 | 1089
DHS 400E4 | 1~ | 3800 | 53 | 470 | 29.0 | 330x(d)720 | 1099
DHS 400E6 | 1~ | 2800 | 45 | 160 | 25.0 | 330x(d)720 | 1079
DHS 450DV | 3~ | 5500 | 55 | 720 | 30.0 | 380x(d)830 | 1319
DHS 450E4 | 1~ | 5700 | 55 | 740 | 40.0 | 380x(d)830 | 1369
DHS 450E6 | 1~ | 3950 | 48 | 300 | 40.0 | 380x(d)830 | 1349
DHS 499DV | 3~ | 6600 | 56 | 900 | 43.0 | 380x(d)830 | 1498
DHS 499E6 | 1~ | 4800 | 49 | 440 | 42.0 | 380x(d)830 | 1389
DHS 500DS | 3~ | 5450 | 48 | 440 | 42.0 | 380x(d)830 | 1449
DHS 500DV | 3~ | 7900 | 58 | 1190 | 49.0 | 380x(d)830 | 1798
DHS 500E6 | 1~ | 5200 | 48 | 450 | 45.0 | 900х900х465 | 1399
DHS 560DS | 3~ | 7550 | 51 | 720 | 47.0 | 535x1100х1100 | 2059
DHS 560DV | 3~ | 10500 | 60 | 1900 | 58.0 | 535x1100х1100 | 2339
DHS 630DS | 3~ | 10000 | 55 | 1100 | 65.0 | 535x1100х1100 | 2598
DHS 630DV | 3~ | 14836 | 68 | 3815 | 85 | 535х1100х1100 | 3098
DHS 710DS | 3~ | 16500 | 60 | 2000 | 88.0 | 580x1282х1282 | 3598
Крышные вентиляторы в шумоизолированном корпусе DVSI (400 - 16500 м3/ч)
DVSI 190EZ | 1~ | 480 | 44/36 | 80 | 12.0 | 497х497х179 | 690
DVSI 225EV | 1~ | 400 | 35/27 | 130 | 13.0 | 497х497х179 | 849
DVSI 225EZ | 1~ | 980 | 44/36 | 50 | 14.0 | 497х497х179 | 699
DVSI 310ES | 1~ | 1150 | 28/20 | 70 | 15.0 | 690х690х369 | 1309
DVSI 310EV | 1~ | 1500 | 35/27 | 130 | 15.0 | 690х690х369 | 1299
DVSI 311ES | 1~ | 1580 | 29/21 | 100 | 16.0 | 690х690х369 | 1319
DVSI 311EV | 1~ | 1760 | 36/28 | 150 | 16.0 | 690х690х369 | 1309
DVSI 355DV | 3~ | 2750 | 38/31 | 260 | 31.0 | 874х874х439 | 1599
DVSI 355E4 | 1~ | 2850 | 38/30 | 280 | 31.0 | 874х874х439 | 1595
DVSI 400DS | 3~ | 2850 | 34/26 | 170 | 31.0 | 874х874х439 | 1798
DVSI 400DV | 3~ | 3800 | 42/34 | 440 | 34.0 | 874х874х439 | 1689
DVSI 400E4 | 1~ | 3800 | 42/34 | 470 | 35.0 | 874х874х439 | 1795
DVSI 400E6 | 1~ | 2800 | 34/26 | 160 | 31.0 | 874х874х439 | 1749
DVSI 450DV | 3~ | 5500 | 44/36 | 720 | 38.0 | 970х970х479 | 1949
DVSI 450E4 | 1~ | 5700 | 44/36 | 740 | 36.0 | 970х970х479 | 2190
DVSI 450E6 | 1~ | 4000 | 37/29 | 300 | 36.0 | 970х970х479 | 2059
DVSI 499DV | 3~ | 6600 | 45/37 | 900 | 51.0 | 970х970х479 | 2199
DVSI 499E6 | 1~ | 4800 | 38/30 | 440 | 50.0 | 970х970х479 | 2089
DVSI 500DS | 3~ | 5400 | 37/29 | 440 | 49.0 | 970х970х479 | 2069
DVSI 500DV | 3~ | 7900 | 47/39 | 1190 | 57.0 | 970х970х479 | 2419
DVSI 500E6 | 1~ | 5200 | 37/29 | 450 | 52.0 | 970х970х479 | 2098
DVSI 560DS | 3~ | 7550 | 39/32 | 720 | 59.0 | 1315х1315х600 | 3299
DVSI 560DV | 3~ | 10500 | 49/41 | 1900 | 70.0 | 1315х1315х600 | 3699
DVSI 630DS | 3~ | 10000 | 43/36 | 1100 | 79.0 | 1315х1315х600 | 3998
DVSI 630DV | 3~ | 14836 | 68 | 3815 | 85 | 1315х1315х600 | 4498
DVSI 710DS | 3~ | 16500 | 49/41 | 2000 | 104.0 | 1483х1483х729 | 5229
Крышные вентиляторы DVN (1980 - 31500 м3/ч)
DVN 355DV | 3~ | 3020 | 50/42 | 370 | 27.0 | 720х720х600 | 1358
DVN 355DS | 3~ | 1980 | 41/32 | 180 | 25 | 720х720х600 | 1543
DVN 355E4 | 1~ | 3000 | 49/41 | 370 | 27.0 | 720х720х600 | 1424
DVN 400DV | 3~ | 3960 | 52/44 | 370 | 33.0 | 720х720х600 | 1486
DVN 400E4 | 1~ | 3600 | 52/44 | 370 | 33.0 | 720х720х600 | 1556
DVN 450DV | 3~ | 5620 | 54/46 | 750 | 38.0 | 720х720х600 | 1774
DVN 500DS | 3~ | 5000 | 47/39 | 550 | 48.0 | 900х900х675 | 1871
DVN 500DV | 3~ | 7800 | 57/49 | 1500 | 49.0 | 900х900х675 | 1903
DVN 560DS | 3~ | 7500 | 50/42 | 750 | 57.0 | 1150х1150х900 | 2450
DVN 560DV | 3~ | 10800 | 59/51 | 2200 | 58.0 | 1150х1150х900 | 2415
DVN 630D4 | 3~ | 14900 | 67/59 | 4000 | 65.0 | 1150х1150х900 | 2596
DVN 630DS | 3~ | 9200 | 54/46 | 1600 | 65.0 | 1150х1150х900 | 2626
DVN 710D6 | 3~ | 14000 | 59/51 | 2200 | 88.0 | 1350х1350х936 | 3661
DVN 800D6 | 3~ | 24000 | 64/56 | 4000 | 345.0 | 1690х1690х1180 | 9649
DVN 900D6 | 3~ | 31500 | 70/62 | 7500 | 370.0 | 1690х1690х1180 | 10473
Крышные вентиляторы в шумоизолированном корпусе DVNI (3000 - 31500 м3/ч)
DVNI 355DV | 3~ | 3020 | 40/32 | 370 | 33.0 | 874х874х600 | 1885
DVNI 355E4 | 1~ | 3000 | 40/32 | 370 | 33.0 | 874х874х600 | 1965
DVNI 400DV | 3~ | 3960 | 43/35 | 370 | 39.0 | 874х874х600 | 2030
DVNI 400E4 | 1~ | 3600 | 43/35 | 370 | 39.0 | 874х874х600 | 2100
DVNI 450DV | 3~ | 5620 | 45/37 | 750 | 46.0 | 874х874х600 | 2318
DVNI 500DS | 3~ | 5000 | 38/30 | 550 | 55.0 | 970х970х675 | 2415
DVNI 500DV | 3~ | 7800 | 48/40 | 1500 | 57.0 | 970х970х675 | 2447
DVNI 560DS | 3~ | 7500 | 41/33 | 750 | 69.0 | 1315х1315х900 | 3839
DVNI 560DV | 3~ | 10800 | 50/42 | 2200 | 70.0 | 1315х1315х900 | 3804
DVNI 630D4 | 3~ | 14900 | 58/50 | 4000 | 79.0 | 1315х1315х900 | 3951
DVNI 630DS | 3~ | 9200 | 45/37 | 1600 | 79.0 | 1315х1315х900 | 3984
DVNI 710D6 | 3~ | 14000 | 50/42 | 2200 | 102.0 | 1483х1483х936 | 4967
DVNI 800D6 | 3~ | 24000 | 55/47 | 4000 | 405.0 | 1590х1590х1180 | 10808
DVNI 900D6 | 3~ | 31500 | 61/53 | 7500 | 430.0 | 1590х1590х1180 | 11372
Крышные вентиляторы DVС с двигателями постоянного тока (940 - 16 500 м3/ч)
DVC 225-P | 1~ | 940 | 58/51 | 166 | 8 | 370х370х170 | 1622
DVC 315-P | 1~ | 1966 | 47/39 | 173 | 11 | 560х560х330 | 1790
DVC 355-P | 1~ | 3305 | 50/42 | 378 | 25 | 720х720х390 | 2576
DVC 400-P | 1~ | 3600 | 49/41 | 381 | 29 | 720х720х390 | 2712
DVC 450-P | 3~ | 6109 | 55/47 | 1048 | 45 | 720х720х390 | 2966
DVC 450-PK | 1~ | 5110 | 53/45 | 580 | 45 | 720х720х390 | 2845
DVC 500-P | 3~ | 6606 | 55/47 | 984 | 49 | 900х900х465 | 3573
DVC 560-P | 3~ | 10771 | 63/55 | 1873 | 58 | 1150х1150х560 | 5413
DVC 630-P | 3~ | 12920 | 64/56 | 2444 | 85 | 1150х1150х560 | 5608
Крышные вентиляторы DVС с энергосберегающими двигателями (940 - 16 500 м3/ч)
DVC 225 S | 1~ | 940 | 58/51 | 166 | 8 | 370х370х170
DVC 315 S | 1~ | 1966 | 47/39 | 173 | 11 | 560х560х330
DVC 355 S | 1~ | 3305 | 50/42 | 378 | 25 | 720х720х390
DVC 400 S | 1~ | 3600 | 49/41 | 381 | 29 | 720х720х390
DVC 450 S | 3~ | 6109 | 55/47 | 1048 | 45 | 720х720х390
DVC 450 SK | 1~ | 5110 | 53/45 | 580 | 45 | 720х720х390
DVC 500 S | 3~ | 6606 | 55/47 | 984 | 49 | 900х900х465
DVC 560 S | 3~ | 10771 | 63/55 | 1873 | 58 | 1150х1150х560
DVC 630 S | 3~ | 12920 | 64/56 | 2444 | 85 | 1150х1150х560
Крышные вентиляторы DVV для удаления высокотемпературного воздуха до 120 С (4200 - 44800 м3/ч)
DVV 400D4 | 3~ | 4200 | 63/52 | 0.55 | 49 | 635х635х630 | 2360
DVV 400D6 | 3~ | 2800 | 53/43 | 0.37 | 49 | 635х635х630
DVV 400D4-6 | 3~ | 4200/2800 | 63/52-50/42 | 0,51/0,12 | 49 | 635х635х630 | 2410
DVV 450D4 | 3~ | 7350 | 66/55 | 1.1 | 69 | 808х808х700 | 2814
DVV 450D4-6 | 3~ | 7250/4800 | 66/55-52/44 | 1,1/0,65 | 72 | 808х808х700 | 3028
DVV 450D6 | 3~ | 4850 | 52/44 | 0.37 | 72 | 808х808х700 | 2779
DVV 560D4 | 3~ | 9500 | 70/59 | 1.5 | 78 | 808х808х750 | 3173
DVV 560D4-6 | 3~ | 9500/6200 | 70/59-63/52 | 1,6/1,1 | 78 | 808х808х750 | 3521
DVV 560D6 | 3~ | 6750 | 70/59 | 1.1 | 84 | 808х808х750 | 3173
DVV 630D4 | 3~ | 19450 | 83/72 | 5.5 | 138 | 1100х1100х958 | 4620
DVV 630D6 | 3~ | 11900 | 72/61 | 2.2 | 122 | 1100х1100х958 | 5042
DVV 630D4-6 | 3~ | 19300/12000 | 83/72-72/61 | 5,5/1,7 | 142 | 1100х1100х958 | 4308
DVV 630D6-8 | 3~ | 11340/9540 | 69/61-58/50 | 6/3,3 | 132 | 1100х1100х958 | 4475
DVV 630D4-K | 3~ | 12600 | 74/63 | 1.1 | 129 | 1100х1100х958 | 4316
DVV 630D6-K | 3~ | 8000 | 64/53 | 3.4 | 121 | 1100х1100х958 | 3928
DVV 630D4-6-K | 3~ | 12600/8000 | 74/63-61/53 | 3,0/0,9 | 126 | 1100х1100х958 | 4349
DVV 630D6-8-K | 3~ | 8000-6200 | 64/53-58/47 | 0,83/0,37 | 116 | 1100х1100х958 | 4287
DVV 800D4-K | 3~ | 25500 | 76/65 | 9.8 | 229 | 1272х1272х1165 | 6771
DVV 800D4-6-K | 3~ | 25500/18000 | 73/65-63/55 | 9/2,5 | 237 | 1272х1272х1165 | 7355
DVV 800D6-K | 3~ | 18150 | 66/55 | 2.2 | 174 | 1272х1272х1165 | 5165
DVV 800D4-M | 3~ | 33000 | 80/72 | 15 | 280 | 1272х1272х1165 | 7984
DVV 800D4-P | 3~ | 39000 | 86/75 | 18.5 | 350 | 1350х1350х1280 | 8930
DVV 800D4-6-P | 3~ | 39000/26100 | 86/75-75/62 | 18,5/7 | 350 | 1350х1350х1280 | 10232
DVV 800D6 | 3~ | 25500 | 75/62 | 5.5 | 202 | 1272х1272х1165 | 6285
DVV 800D6-12-K | 3~ | 18000/9000 | 66/60-55/48 | 2,5/0,5 | 199 | 1272х1272х1165 | 5651
DVV 800D6-8-K | 3~ | 18000/14100 | 66/60-57/46 | 2,5/1,1 | 199 | 1272х1272х1165 | 6097
DVV 800D8 | 3~ | 18000 | 64/53 | 2.2 | 184 | 1272х1272х1165 | 5988
DVV 800D8-K | 3~ | 14100 | 57/46 | 1.1 | 165 | 1272х1272х1165 | 5205
DVV 1000D8 | 3~ | 34800 | 66/55 | 5.5 | 325 | 1500х1500х1350 | 9259
DVV1000D6 | 3~ | 44800 | 74/63 | 11.0 | 350 | 1500х1500х1350 | 9349
DVV1000D6-8 | 3~ | 44800/32000 | 74/63-66/55 | 11/5 | 410 | 1500х1500х1350 | 11276
DVV1000D8-12 | 3~ | 34000/24000 | 66/55-63/52 | 5,5/1,7 | 350 | 1500х1500х1350 | 11315
DVV1000D4-P | 3~ | 54800 | 90 | 30 | 560 | 1500х1500х1350 | 13847
DVV1000D4-6-P | 3~ | 54800/34700 | 90/78 | 28/8 | 595 | 1500х1500х1350 | 19749
DVV1000D4-8-P | 3~ | 54800/26100 | 90/71 | 28/7 | 595 | 1500х1500х1350 | 17208
DVV1000D6-P | 3~ | 34700 | 78 | 8.5 | 349 | 1500х1500х1350 | 10705
Крышные вентиляторы дымоудаления DVV (120 мин., 400°С, 2850 - 54800 м3/ч)
DVV 400D4/F400 | 3~ | 4200 | 63/52 | 0.55 | 49 | 635х635х630 | 2710
DVV 400D4-6/F400 | 3~ | 4200/2800 | 63/52-50/42 | 0,51/0,12 | 49 | 635х635х630 | 2792
DVV 400D6/F400 | 3~ | 2850 | 50/42 | 0.37 | 49 | 635х635х630 | 2764
DVV 450D4/F400 | 3~ | 7350 | 66/55 | 1.1 | 69 | 808х808х700 | 3238
DVV 450D4-6/F400 | 3~ | 7250/4800 | 66/55-52/44 | 1,1/0,65 | 72 | 808х808х700 | 3444
DVV 450D4-8/F400 | 3~ | 7250/3600 | 66/55-48/40 | 1,1/0,25 | 72 | 808х808х700 | 3339
DVV 450D6/F400 | 3~ | 4850 | 52/44 | 0.37 | 72 | 808х808х700 | 3146
DVV 560D4/F400 | 3~ | 9500 | 70/59 | 1.5 | 78 | 808х808х750 | 3568
DVV 560D4-6/F400 | 3~ | 9500/6200 | 70/59-63/52 | 1,6/1,1 | 78 | 808х808х750 | 3916
DVV 560D6/F400 | 3~ | 6750 | 70/59 | 1.1 | 84 | 808х808х750 | 3227
DVV 630D4/F400 | 3~ | 19450 | 83/72 | 5.5 | 138 | 1100х1100х958 | 5672
DVV 630D6/F400 | 3~ | 11900 | 72/61 | 2.2 | 122 | 1100х1100х958 | 4951
DVV 630D4-6/F400 | 3~ | 19300/12000 | 83/72-72/61 | 5,5/1,7 | 142 | 1100х1100х958 | 5879
DVV 630D6-8/F400 | 3~ | 11340/9540 | 69/61-58/50 | 6/3,3 | 132 | 1100х1100х958 | 5235
DVV 630D4-K/F400 | 3~ | 12550 | 74/63 | 3 | 119 | 1100х1100х958 | 5017
DVV 630D6-K/F400 | 3~ | 8000 | 64/53 | 1.1 | 110 | 1100х1100х958 | 4808
DVV 630D4-6-K/F400 | 3~ | 12600/8000 | 74/63-61/53 | 3,0/0,9 | 126 | 1100х1100х958 | 5311
DVV 630D6-8-K/F400 | 3~ | 8000-6200 | 64/53-58/47 | 0,83/0,37 | 116 | 1100х1100х958 | 4931
DVV 800D4-K/F400 | 3~ | 25500 | 76/65 | 9.8 | 229 | 1272х1272х1165 | 7356
DVV 800D4-6-K/F400 | 3~ | 25500/18000 | 73/65-63/55 | 9/2,5 | 237 | 1272х1272х1165 | 8557
DVV 800D6-K/F400 | 3~ | 18150 | 66/55 | 2.2 | 174 | 1272х1272х1165 | 6061
DVV 800D6-12-K/F400 | 3~ | 18150/9000 | 63/55-52/44 | 2,5/0,5 | 181 | 1272х1272х1165 | 6541
DVV 800D4-M/F400 | 3~ | 33000 | 80/72 | 15 | 280 | 1272х1272х1165 | 8875
DVV 800D4-P/F400 | 3~ | 39000 | 86/75 | 18.5 | 350 | 1350х1350х1280 | 9703
DVV 800D4-6-P/F400 | 3~ | 39000/26100 | 86/75-75/62 | 18,5/7 | 350 | 1350х1350х1280 | 10845
DVV 800D6/F400 | 3~ | 25500 | 75/62 | 5.5 | 202 | 1272х1272х1165 | 6994
DVV 800D6-8/F400 | 3~ | 25500/19000 | 75/64-64/53 | 5,7/2,4 | 202 | 1272х1272х1165 | 6953
DVV 800D8/F400 | 3~ | 18000 | 64/53 | 2.2 | 184 | 1272х1272х1165 | 6564
DVV 800D8-K/F400 | 3~ | 14100 | 57/46 | 1.1 | 165 | 1272х1272х1165 | 5501
DVV 1000D8/F400 | 3~ | 34800 | 66/55 | 5.5 | 325 | 1500х1500х1350 | 10028
DVV 1000D6/F400 | 3~ | 44800 | 74/63 | 11.0 | 350 | 1500х1500х1350 | 10572
DVV 1000D6-8/F400 | 3~ | 44800/32000 | 74/63-66/55 | 11/5 | 410 | 1500х1500х1350 | 13087
DVV 1000D8-12/F400 | 3~ | 34000/24000 | 66/55-63/52 | 5,5/1,7 | 350 | 1500х1500х1350 | 12365
DVV 1000D4-M/F400 | 3~ | 51000 | 89/79 | 22 | 549 | 1894х1894х1479 | 13616
DVV 1000D4-6M/F400 | 3~ | 51000/33900 | 89/79-77/67 | 40078 | 575 | 1894х1894х1479 | 17659
DVV 1000D4-8M/F400 | 3~ | 51000/25500 | 89/79-70/60 | 22/5,5 | 575 | 1894х1894х1479 | 16198
DVV 1000D6-M/F400 | 3~ | 33900 | 77/67 | 7.5 | 344 | 1894х1894х1350 | 11309
DVV 1000D6-8M/F400 | 3~ | 33900/25500 | 77/67-70/60 | 18/8,2 | 364 | 1894х1894х1350 | 12829
DVV 1000D4-P/F400 | 3~ | 54800 | 90 | 30 | 560 | 1500х1500х1350 | 14753
DVV 1000D4-6-P/F400 | 3~ | 54800/34700 | 90/78 | 28/8 | 595 | 1500х1500х1350 | 20655
DVV 1000D4-8-P/F400 | 3~ | 54800/26100 | 90/71 | 28/7 | 595 | 1500х1500х1350 | 18111
DVV 1000D6-P/F400 | 3~ | 34700 | 78 | 8.5 | 349 | 1500х1500х1350 | 11381
Крышные вентиляторы дымоудаления DVV (120 мин., 600°С, 2850 - 54800 м3/ч)
DVV 400D4/F600 | 3~ | 4200 | 63/52 | 0.55 | 49 | 635х635х630 | 2910
DVV 400D4-6/F600 | 3~ | 4200/2800 | 63/52-50/42 | 0,51/0,12 | 49 | 635х635х630 | 2999
DVV 400D6/F600 | 3~ | 2850 | 50/42 | 0.37 | 49 | 635х635х630 | 2873
DVV 450D4/F600 | 3~ | 7350 | 66/55 | 1.1 | 69 | 808х808х700 | 3506
DVV 450D4-6/F600 | 3~ | 7250/4800 | 66/55-52/44 | 1,1/0,65 | 72 | 808х808х700 | 3727
DVV 450D4-8/F600 | 3~ | 7250/3600 | 66/55-48/40 | 1,1/0,25 | 72 | 808х808х700 | 3615
DVV 450D6/F600 | 3~ | 4850 | 52/44 | 0.37 | 72 | 808х808х700 | 3410
DVV 560D4/F600 | 3~ | 9500 | 70/59 | 1.5 | 78 | 808х808х750 | 3866
DVV 560D4-6/F600 | 3~ | 9500/6200 | 70/59-63/52 | 1,6/1,1 | 78 | 808х808х750 | 4246
DVV 560D6/F600 | 3~ | 6750 | 70/59 | 1.1 | 84 | 808х808х750 | 3909
DVV 630D4/F600 | 3~ | 19450 | 83/72 | 5.5 | 138 | 1100х1100х958 | 6162
DVV 630D6/F600 | 3~ | 11900 | 72/61 | 2.2 | 122 | 1100х1100х958 | 5399
DVV 630D4-6/F600 | 3~ | 19300/12000 | 83/72-72/61 | 5,5/1,7 | 142 | 1100х1100х958 | 6426
DVV 630D6-8/F600 | 3~ | 11340/9540 | 69/61-58/50 | 6/3,3 | 132 | 1100х1100х958 | 5603
DVV 630D4-K/F600 | 3~ | 12550 | 74/63 | 3 | 119 | 1100х1100х958 | 5119
DVV 630D6-K/F600 | 3~ | 8000 | 64/53 | 1.1 | 110 | 1100х1100х958 | 5248
DVV 630D4-6-K | 3~ | 12600/8000 | 74/63-61/53 | 3,0/0,9 | 126 | 1100х1100х958 | 3928
DVV 630D6-8-K/F600 | 3~ | 8000-6200 | 64/53-58/47 | 0,83/0,37 | 116 | 1100х1100х958 | 5376
DVV 800D4-K/F600 | 3~ | 25500 | 76/65 | 9.8 | 229 | 1272х1272х1165 | 8435
DVV 800D4-6-K/F600 | 3~ | 25500/18000 | 73/65-63/55 | 9/2,5 | 237 | 1272х1272х1165 | 9149
DVV 800D6-K/F600 | 3~ | 18150 | 66/55 | 2.2 | 174 | 1272х1272х1165 | 6685
DVV 800D6-12-K/F600 | 3~ | 18150/9000 | 63/55-52/44 | 2,5/0,5 | 181 | 1272х1272х1165 | 7369
DVV 800D4-M/F600 | 3~ | 33000 | 80/72 | 15 | 280 | 1272х1272х1165 | 9920
DVV 800D4-P/F600 | 3~ | 39000 | 86/75 | 18.5 | 350 | 1350х1350х1280 | 10811
DVV 800D4-6-P/F600 | 3~ | 39000/26100 | 86/75-75/62 | 18,5/7 | 350 | 1350х1350х1280 | 11897
DVV 800D6/F600 | 3~ | 25500 | 75/62 | 5.5 | 202 | 1272х1272х1165 | 7766
DVV 800D6-8-K/F600 | 3~ | 18000/14100 | 66/60-59/53 | 2,2/0,9 | 190 | 1272х1272х1165 | 7900
DVV 800D8/F600 | 3~ | 18000 | 64/53 | 2.2 | 184 | 1272х1272х1165 | 7317
DVV 800D8-K/F600 | 3~ | 14100 | 57/46 | 1.1 | 165 | 1272х1272х1165 | 6949
DVV 1000D8/F600 | 3~ | 34800 | 66/55 | 5.5 | 325 | 1500х1500х1350 | 11669
DVV 1000D6/F600 | 3~ | 44800 | 74/63 | 11.0 | 350 | 1500х1500х1350 | 11669
DVV 1000D6-8/F600 | 3~ | 44800/32000 | 74/63-66/55 | 11/5 | 410 | 1500х1500х1350 | 14486
DVV 1000D8-12/F600 | 3~ | 34000/24000 | 66/55-63/52 | 5,5/1,7 | 350 | 1500х1500х1350 | 13635
DVV 1000D4-M/F600 | 3~ | 51000 | 89/79 | 22 | 549 | 1894х1894х1479 | 15046
DVV 1000D4-6M/F600 | 3~ | 51000/33900 | 89/79-77/67 | 22000 | 575 | 1894х1894х1479 | 19479
DVV 1000D4-8M/F600 | 3~ | 51000/25500 | 89/79-70/60 | 22/5,5 | 575 | 1894х1894х1479 | 17627
DVV 1000D6-M/F600 | 3~ | 33900 | 77/67 | 7.5 | 344 | 1894х1894х1350 | 12613
DVV 1000D6-8M/F600 | 3~ | 33900/25500 | 77/67-70/60 | 18/8,2 | 364 | 1894х1894х1350 | 14184
DVV 1000D4-P/F600 | 3~ | 54800 | 90 | 30 | 560 | 1500х1500х1350 | 16044
DVV 1000D4-6-P/F600 | 3~ | 54800/34700 | 90/78 | 28/8 | 595 | 1500х1500х1350 | 21945
DVV 1000D4-8-P/F600 | 3~ | 54800/26100 | 90/71 | 28/7 | 595 | 1500х1500х1350 | 19401
DVV 1000D6-P/F600 | 3~ | 34700 | 78 | 8.5 | 349 | 1500х1500х1350 | 12589
Крышные вентиляторы дымоудаления DVG (120 мин., 400°С, 2550 - 17670 м3/ч)
DVG-V 315D4-8/F400 | 3~ | 2550 | 55 | 370 | 41 | 891х598х520 | 1635
DVG-V 355D4-8/F400 | 3~ | 2750 | 56 | 370 | 43 | 1003х598х567 | 1697
DVG-V 400D4-8/F400 | 3~ | 4720 | 62 | 500 | 46 | 1053х670х557 | 1851
DVG-V 450D4-8/F400 | 3~ | 5480 | 65 | 1100 | 58 | 1261х670х637 | 2219
DVG-V 500D4-8/F400 | 3~ | 9500 | 70 | 1400 | 86 | 1343х943х696 | 2338
DVG-V 560D4-8/F400 | 3~ | 11650 | 72 | 2500 | 107 | 1540х943х773 | 2994
DVG-V 630D4-8/F400 | 3~ | 17670 | 75 | 4600 | 144 | 1573х1039х858 | 3245
Взрывозащищенные крышные вентиляторы DVEX (6500 - 34000 м3/ч)
DVV-EX560D4 | 3~ | 9500 | 67/59 | 1500 | 72 | 808х808х750 | 6470
DVV-EX560D6 | 3~ | 6500 | 60/52 | 750 | 69 | 808х808х750 | 6229
DVV-EX630D4-K | 3~ | 12300 | 71/63 | 3000 | 110 | 1100х1100х958 | 8554
DVV-EX630D4 | 3~ | 19100 | 80/72 | 5500 | 130 | 1100х1100х958 | 10470
DVV-EX630D6 | 3~ | 12300 | 69/61 | 2200 | 106 | 1100х1100х958 | 9350
DVV-EX800D6-K | 3~ | 18000 | 63/55 | 2200 | 171 | 1272х1272х1175 | 10400
DVV-EX800D6 | 3~ | 25200 | 72/66 | 5500 | 205 | 1272х1272х1175 | 13280
DVV-EX800D8 | 3~ | 19000 | 61/53 | 2200 | 189 | 1272х1272х1175 | 11865
DVV-EX1000D6 | 3~ | 43000 | 71/63 | 11000 | 370 | 1500х1500х1350 | 19460
DVV-EX1000D8 | 3~ | 34000 | 71/63 | 5500 | 348 | 1500х1500х1350 | 18585
Взрывозащищенные крышные вентиляторы DVEX (1475 - 8590 м3/ч)
DVEX 315D4 | 3~ | 1475 | 35 | 120 | 15.2 | 560x560x330 | 1495
DVEX 355D4 | 3~ | 2485 | 41 | 250 | 25.5 | 720x720x390 | 1965
DVEX 400D4 | 3~ | 3060 | 52 | 390 | 25.8 | 720x720x390 | 2179
DVEX 450D4 | 3~ | 4570 | 57 | 720 | 28.0 | 900x900x465 | 2489
DVEX 500D6 | 3~ | 3890 | 48 | 380 | 36.0 | 900x900x465 | 3319
DVEX 560D6 | 3~ | 5830 | 51 | 620 | 61.4 | 1150x1150x560 | 3879
DVEX 630D6 | 3~ | 8590 | 54 | 1070 | 65.0 | 1150x1150x560 | 4290
Кухонные вытяжные вентиляторы KBT/KBR (830 - 5500 м3/ч)
КВТ 160DV | 3~ | 900 | 34 | 160 | 24.0 | 382х435х450 | 1442
КВТ 160E4 | 1~ | 830 | 34 | 140 | 25.0 | 382х435х450 | 1575
КВТ 180E4 | 1~ | 1420 | 34 | 140 | 29.0 | 470х412х450 | 1600
КВТ 200DV | 3~ | 2100 | 37 | 550 | 38.0 | 510х445х450 | 1575
КВТ 200Е4 | 1~ | 1950 | 37 | 750 | 35.0 | 510х445х450 | 1675
КВТ 225DV | 3~ | 2750 | 41 | 750 | 40.0 | 552х455х600 | 1586
КВТ 225Е4 | 1~ | 2750 | 41 | 750 | 38.0 | 552х455х600 | 1683
КВТ 250DV | 3~ | 4000 | 45 | 1500 | 51.0 | 576х500х600 | 1747
КВТ 250Е4 | 1~ | 3900 | 45 | 1850 | 52.0 | 576х500х600 | 2012
КВТ 280DV | 3~ | 4400 | 48 | 2200 | 68.0 | 625х537х600 | 2016
KBR 315DZ | 3~ | 3950 | 51 | 1500 | 82.0 | 690х600х800 | 2144
KBR 315DV | 3~ | 2200 | 36 | 370 | 75.0 | 690х600х800 | 2039
KBR 355DZ | 3~ | 7100 | 54 | 3000 | 100.0 | 770х655х770 | 2433
KBR 355DV | 3~ | 3800 | 41 | 370 | 81.0 | 770х655х770 | 2323
KBR 355E4/K | 3~ | 2800 | 39 | 370 | 80.0 | 770х655х770 | 2347
KBR 355Е4 | 3~ | 3500 | 41 | 370 | 81.0 | 770х655х770 | 2388
KBR 355DV/K | 3~ | 2900 | 41 | 370 | 81.0 | 770х655х770 | 2224
KBR 355DZ/K | 3~ | 5500 | 54 | 2200 | 100.0 | 770х655х770 | 2392
Настенные осевые вентиляторы AW (450 - 48391 м3/ч)
AW 200E2-K | 1~ | 930 | 58 | 60 | 2.7 | 312x312x71 | 246
AW 200E4-K | 1~ | 450 | 41 | 16 | 2.5 | 312x312x71 | 235
AW 250E2-K | 1~ | 1800 | 69 | 115 | 3.9 | 370x370x81 | 282
AW 250E4-K | 1~ | 950 | 53 | 40 | 3.5 | 370x370x81 | 259
AW 300E2-K | 1~ | 3250 | 72 | 230 | 5.0 | 430x430x111 | 366
AW 300E4-K | 1~ | 1850 | 58 | 70 | 4.9 | 430x430x111 | 317
AW 315D4-2K | 3~ | 2450 | 59 | 85 | 3.5 | 430x430x111 | 350
AW 315E4-K | 1~ | 2450 | 58 | 100 | 4.7 | 430x430x111 | 330
AW 350D4-2K | 3~ | 3100 | 54 | 120 | 6.9 | 485x485x141 | 385
AW 350E4-K | 1~ | 3150 | 63 | 130 | 6.9 | 485x485x141 | 376
AW 355D4-2-EX | 3~ | 2600 | 61 | 140 | 9.0 | 423x423x138 | 1590
AW 400D4-2K | 3~ | 4000 | 67 | 135 | 8.5 | 540x540x150 | 435
AW 400E4-K | 1~ | 4200 | 68 | 160 | 8.5 | 540x540x150 | 427
AW 420D4-2-EX | 3~ | 4600 | 63 | 360 | 10.0 | 503x503x138 | 1735
AW 450D4-2 | 3~ | 7380 | 69 | 610 | 13.6 | 575x575x86 | 681
AW 450D4-2K | 3~ | 5440 | 71 | 200 | 9.0 | 575x575x165 | 508
AW 450E4 | 1~ | 7380 | 68 | 610 | 15.1 | 575x575x86 | 681
AW 450E4-K | 1~ | 6000 | 72 | 240 | 9.5 | 575x575x165 | 500
AW 500D4-2 | 3~ | 9790 | 73 | 780 | 15.8 | 655x655x203 | 761
AW 500E4 | 1~ | 9000 | 73 | 770 | 11.4 | 655x655x203 | 761
AW 550D6-2-EX | 3~ | 7400 | 60 | 370 | 13.0 | 650x650x138 | 1933
AW 560D4-2 | 3~ | 13200 | 75 | 1000 | 18.4 | 725x725x215 | 902
AW 560E4 | 1~ | 13460 | 70 | 1500 | 26.8 | 725x725x215 | 1279
AW 630D4-2 | 3~ | 19200 | 83 | 1900 | 32.5 | 805x805x225 | 1568
AW 630D6-2 | 3~ | 12100 | 74 | 600 | 19.7 | 805x805x207 | 1008
AW 630E6 | 1~ | 12100 | 72 | 600 | 18.8 | 805x805x225 | 1008
AW 650D6-2-EX | 3~ | 11500 | 71 | 600 | 20.0 | 770x770x162 | 2890
AW 710D4-2 | 3~ | 24200 | 83 | 2800 | 45.0 | 850x850x227 | 2969
AW 710D6-2 | 3~ | 16500 | 75 | 910 | 32.0 | 850x850x202 | 1790
AW 710E-6 | 1~ | 16400 | 74 | 890 | 32.0 | 850x850x202 | 1842
AW 800D6-2 | 3~ | 24000 | 75 | 1450 | 39.0 | 970x970x244 | 1982
AW 1000D8-2 | 3~ | 48391 | 91 | 5762 | 84 | 330х(d)1079 | 3762
AW 1000D6-2 | 3~ | 35000 | 79 | 2245 | 74.2 | 330х(d)1079 | 6953
Осевые вентиляторы AR (421 - 48391 м3/ч)
AR 200E2-К | 1~ | 890 | 58 | 71 | 2.8 | 85х(d)255 | 376
AR 200E4-K | 1~ | 421 | 41 | 16 | 2.7 | 85х(d)255 | 366
AR 250E2-К | 1~ | 1642 | 69 | 115 | 3.9 | 95х(d)306 | 424
AR 250E4-K | 1~ | 950 | 53 | 40 | 3.5 | 95х(d)306 | 400
AR 300E2-K | 1~ | 3250 | 72 | 230 | 5.0 | 130х(d)382 | 531
AR 300E4-K | 1~ | 1850 | 58 | 70 | 4.9 | 130х(d)382 | 471
AR 315D4-2K | 3~ | 2450 | 59 | 85 | 3.5 | 130х(d)382 | 531
AR 315E4-K | 1~ | 2450 | 58 | 100 | 4.7 | 130х(d)382 | 506
AR 350D4-2K | 3~ | 3100 | 54 | 120 | 7.2 | 135х(d)421 | 535
AR 350E4-K | 1~ | 3150 | 63 | 130 | 7.2 | 135х(d)421 | 532
AR 400D4-2K | 3~ | 4000 | 67 | 135 | 8.5 | 155х(d)466 | 593
AR 400E4-K | 1~ | 4200 | 68 | 160 | 8.5 | 155х(d)466 | 578
AR 450D4-2 | 3~ | 7380 | 69 | 610 | 7.9 | 160х(d)515 | 962
AR 450D4-2K | 3~ | 5440 | 71 | 200 | 9.0 | 160х(d)515 | 709
AR 450E4 | 1~ | 7020 | 69 | 515 | 7.9 | 160х(d)515 | 976
AR 450E4-K | 1~ | 6000 | 72 | 240 | 9.5 | 160х(d)515 | 693
AR 500D4-2 | 3~ | 9720 | 73 | 780 | 19.2 | 174х(d)567 | 1067
AR 500E4 | 1~ | 9000 | 73 | 770 | 19.2 | 174х(d)567 | 1067
AR 560D4-2 | 3~ | 13200 | 75 | 1000 | 21.0 | 206х(d)636 | 1197
AR 560E4 | 1~ | 13460 | 70 | 1500 | 28.3 | 206х(d)636 | 1574
AR 630D4-2 | 3~ | 19200 | 83 | 1900 | 29.0 | 220х(d)709 | 2061
AR 630D6-2 | 3~ | 12100 | 74 | 600 | 25.0 | 220х(d)709 | 1436
AR 630E6 | 1~ | 12100 | 72 | 600 | 18.8 | 220х(d)709 | 1463
AR 710D4-2 | 3~ | 24200 | 83 | 2800 | 43.0 | 260х(d)785 | 4166
AR 710D6-2 | 3~ | 16500 | 75 | 910 | 34 | 260х(d)785 | 2465
AR 800D6-2 | 3~ | 24000 | 75 | 1450 | 38.0 | 280х(d)875 | 2637
AR 1000D8-2 | 3~ | 35000 | 79 | 2245 | 74.2 | 330х(d)1079 | 4616
AR 1000D6-2 | 3~ | 48391 | 91 | 5762 | 84 | 330х(d)1079 | 7704
Осевые вентиляторы среднего давления (8032 - 69502 м3/ч)
AXC400-10/24-D2 | 3~ | 8032 | - | 2200 | 36 | 400х(d)484 | 1256
AXC450-10/24-D2 | 3~ | 12359 | - | 3000 | 50 | 480х(d)534 | 1407
AXC500-10/12-D2 | 3~ | 10541 | - | 2200 | 49 | 480х(d)584 | 1378
AXC500-10/22-D2 | 3~ | 16096 | - | 4000 | 62 | 480х(d)584 | 1558
AXC560-9/18-D2 | 3~ | 18709 | - | 7500 | 105 | 700х(d)664 | 2494
AXC560-9/24-D2 | 3~ | 23450 | - | 11000 | 170 | 700х(d)664 | 2988
AXC630-9/24-D2 | 3~ | 33998 | - | 15000 | 188 | 700х(d)734 | 3329
AXC630-9/30-D2 | 3~ | 40342 | - | 18500 | 203 | 700х(d)734 | 3516
AXC710-9/26-D4 | 3~ | 26600 | - | 4000 | 90 | 540х(d)812 | 2341
AXC800-9/22-D4 | 3~ | 32198 | - | 5500 | 133 | 700х(d)904 | 2942
AXC900-10/22-D4 | 3~ | 46901 | - | 11000 | 246 | 700х(d)1004 | 4127
AXC1000-10/10-D4 | 3~ | 40000 | - | 7500 | 213 | 780х(d)1105 | 4366
AXC1000-10/18-D4 | 3~ | 56700 | - | 15000 | 288 | 780х(d)1105 | 5091
AXC1000-10/24-D4 | 3~ | 69502 | - | 18500 | 320 | 780х(d)1105 | 5351
AXC1250-12/14-D4 | 3~ | 63500 | - | 37000 | 475 | 1000х(d)1370 | 9936
Осевые вентиляторы среднего давления температура перемещаемой среды до 200 С (886 - 20275 м3/ч)
AXCBF 250D2-32 | 3~ | 1775 | - | 300 | 30 | 535х(d)448 | 2060
AXCBF 250D4-32 | 3~ | 1487 | - | 250 | 30 | 535х(d)448 | 2065
AXCBF 250E2-32 | 3~ | 1786 | - | 370 | 30 | 535х(d)448 | 2159
AXCBF 250E4-32 | 3~ | 886 | - | 250 | 30 | 535х(d)448 | 2164
AXCBF 315D2-30 | 3~ | 3424 | - | 750 | 35 | 535х(d)452 | 2179
AXCBF 315D4-32 | 3~ | 1930 | - | 250 | 32 | 535х(d)452 | 2148
AXCBF 315E2-30 | 3~ | 3582 | - | 750 | 35 | 535х(d)452 | 2336
AXCBF 315E4-32 | 3~ | 1836 | - | 250 | 32 | 535х(d)452 | 2247
AXCBF 400D2-22 | 3~ | 5944 | - | 2200 | 49 | 625х(d)585 | 2623
AXCBF 400D4-32 | 3~ | 3622 | - | 550 | 42 | 625х(d)585 | 2498
AXCBF 500D2-20 | 3~ | 11002 | - | 4000 | 87 | 710х(d)695 | 3088
AXCBF 500D4-32 | 3~ | 6862 | - | 1100 | 66 | 710х(d)695 | 2734
AXCBF 630D4-26 | 3~ | 12398 | - | 2200 | 106 | 790х(d)728 | 3444
AXCBF 800D4-18 | 3~ | 20275 | - | 4000 | 155 | 880х(d)890 | 5116
Струйные осевые вентиляторы AJ8 в шумоизолированном корпусе (4399 - 7700 м3/ч)
AJ8 315-2 | 3~ | 4399 | 62 | 750 | 82 | 2213х650х365 | 2990
AJ8 315-2/4 | 3~ | 4399 | 62 | 750 | 84 | 2213х650х365 | 3094
AJ8 355-2 | 3~ | 6300 | 69 | 1100 | 88 | 2213х650х395 | 3215
AJ8 355-2/4 | 3~ | 6300 | 69 | 1400 | 90 | 2213х650х395 | 3360
AJ8 400-2 | 3~ | 7700 | 73 | 1500 | 97 | 2213х700х445 | 3495
AJ8 400-2/4 | 3~ | 7700 | 73 | 1900 | 99 | 2213х700х445 | 3619
Струйные осевые вентиляторы AJR в шумоизолированном корпусе (4399 - 7700 м3/ч)
AJR 315-2 | 3~ | 4399 | 62 | 750 | 78 | 2213х458х431 | 2890
AJR 315-2/4 | 3~ | 4399 | 62 | 750 | 80 | 2213х458х431 | 2950
AJR 355-2 | 3~ | 6300 | 69 | 1100 | 84 | 2213х476х471 | 3115
AJR 355-2/4 | 3~ | 6300 | 69 | 1400 | 86 | 2213х476х471 | 3259
AJR 400-2 | 3~ | 7700 | 73 | 1500 | 93 | 2213х540х513 | 3390
AJR 400-2/4 | 3~ | 7700 | 73 | 1900 | 95 | 2213х540х513 | 3515
Бытовые вентиляторы BF / CBF / IF (85 - 230 м3/ч)
BF 100S | 1~ | 85 | 45 | 20 | 0.7 | 163x163x33 | 28
BF 120S | 1~ | 130 | 48 | 25 | 0.8 | 182x182x41 | 36
BF 150S | 1~ | 230 | 48 | 25 | 1 | 203x203x54 | 46
BF 100T | 1~ | 85 | 45 | 20 | 0.7 | 163x163x33 | 44
BF 120T | 1~ | 130 | 48 | 25 | 0.8 | 182x182x41 | 56
BF 150T | 1~ | 230 | 48 | 25 | 1 | 203x203x54 | 61
BF 100TH | 1~ | 85 | 45 | 20 | 0.7 | 163x163x33 | 69
BF 120TH | 1~ | 130 | 48 | 25 | 0.8 | 182x182x41 | 79
BF 150TH | 1~ | 230 | 48 | 25 | 1 | 203x203x54 | 97
Бытовые оконные вентиляторы (69 - 691 м3/ч)
BF-W 100A | 1~ | 69 | 45 | 15 | 1 | 163х163х120 | 40
BF-W 120A | 1~ | 83 | 48 | 14 | 1.2 | 182х182х124 | 53
BF-W 150A | 1~ | 231 | 54 | 31 | 1.5 | 203х203х128 | 69
BF-W 230A | 1~ | 446 | 53 | 42 | 3.1 | 286х286х150 | 159
BF-W 300A | 1~ | 691 | 55 | 71 | 5.2 | 362х632х174 | 245
CBF 100LS | 1~ | 105 | 52 | 29 | 1.3 | 260x140x135 | 59
CBF 100LT | 1~ | 105 | 52 | 29 | 1.3 | 260x140x135 | 73
CBF 100LTH | 1~ | 105 | 52 | 29 | 1.3 | 260x140x135 | 119
IF 100 | 1~ | 85 | 41 | 20 | - | (d)100x90 | 32
IF 120 | 1~ | 130 | 41 | 25 | - | (d)118x99 | 40
IF 150 | 1~ | 230 | 40 | 25 | - | (d)150x110 | 48
BVK 100 | Воздуховод и наружная решетка для вентиляторов BF и CBF | [5 empty] | 13
BVK 120 | Воздуховод и наружная решетка для вентиляторов BF и CBF | [5 empty] | 17
BVK 150 | Воздуховод и наружная решетка для вентиляторов BF и CBF | [5 empty] | 22
КОМПАКТНЫЕ ВЕНТИЛЯЦИОННЫЕ УСТАНОВКИ
| Ф | м3 /час | dB(A) | кВт * | кг | ДхШхВ, мм | Цена, €
VX 400 E | 1~ | 400 | 53 | 1,67/1,67 | 47.0 | 1186x328x600 | 2290
VX 700 E | 1~ | 700 | 59 | 2,67/2,67 | 72.0 | 1186х508х600 | 2990
VX 250 TV/P | 1~ | 220 | 47 | 1 | 34.0 | 600x295x600 | 1890
VX 400 EV | 1~ | 400 | 54 | 1,67/1,67 | 50.0 | 920х324х860 | 2590
VX 700 EV | 1~ | 700 | 58 | 2,67/2,67 | 72.0 | 920х505х881 | 3290
VR 250 EH/B | 1~ | 160 | 54 | 0.5 | 38.0 | 1071х513х273 | 2990
VR 300 TK/B | 1~ | 400 | 44 | 1 | 45.0 | 598х630х327 | 2490
VR 400 E | 1~ | 350 | 48 | 1.67 | 69.0 | 1149х576х449 | 2690
VR 400 EV/B | 1~ | 350 | 48 | 1.67 | 69.0 | 796х406х800 | 3190
VR 400 DCV/B | 1~ | 300 | 50 | 1.67 | 57 | 796х406х800 | 3490
VR 700 E | 1~ | 700 | 48 | 1.67 | 72.0 | 1149х449х576 | 2990
VR 400DC | 1~ | 350 | 56 | 1.67 | 60 | 1149х449х576 | 3190
VR 700DC | 1~ | 700 | 58 | 1.67 | 66.4 | 1149х545х576 | 3690
VR 400DCV/B | 1~ | 300 | 50 | 1.67 | 57 | 796х406х800 | 3490
VR 700DCV/B | 1~ | 700 | 55 | 1.67 | 72.3 | 918х508х800 | 3990
* мощность электрического воздухонагревателя
Дополнительные принадлежности для установок VX / VR
CE | Панель управления | [5 empty] | 215
CD | Панель управления | [5 empty] | 215
CEF | Декоративная рамка для панели CE | [5 empty] | 25
CEC | Кабель с разъемом (длина 6м) | [5 empty] | 41
CEC | Кабель с разъемом (длина 12м) | [5 empty] | 41
CED | Штепсельный разъем | [5 empty] | 25
CE комплект | CE + CEF + CEC(12м) | [5 empty] | 300
7592H | Недельный таймер | [5 empty] | 320
WT F7592H | Декоративная рамка для недельного таймера WT 7592H | [5 empty] | 11
PFVX 200/250 TV/P | Алюминиевый фильтр для установок VX 200/250 TV/P | [5 empty] | 25
BFVX 200/250 TV/P | Фильтр класса EU5/F5 для установки VX 200/250 TV/P | [5 empty] | 50
BFVR 250 EH/B | Карманный фильтр класса EU3/G3 для установки VR-250 | [5 empty] | 35
BFVR 250 EH/B | Фильтр класса EU7/F7 для установки VR-250 EH/B | [5 empty] | 45
PFVR 300 TK/B | Фильтр класса EU3/G3 для установок VR 300 | [5 empty] | 40
BFVR 300 TK/B | Карманный фильтр класса EU7/F7 для установки VR-300 TK/B | [5 empty] | 50
BFVR 400E | Фильтр приточного воздуха класса EU7 для VR 400E | [5 empty] | 55
BFVR 400EV | Фильтр приточного воздуха класса EU7 для VR 400EV | [5 empty] | 55
BFVR 700 E | Фильтр приточного воздуха класса EU7 для VR 700E | [5 empty] | 65
BFVR 700 EV | Фильтр приточного воздуха класса EU7 для VR 700EV | [5 empty] | 65
PFVR 400 | Фильтр вытяжного воздуха класса EU3 для VR 400E / EV/B | [5 empty] | 25
PFVR 700 | Фильтр вытяжного воздуха класса EU3 для VR 700E / EV | [5 empty] | 50
BFVX 400 | Фильтр приточного воздуха класса EU7 для VX 400E / EV | [5 empty] | 90
BFVX 500/700 | Фильтр приточного воздуха класса EU7 для VX 500/700E / EV | [5 empty] | 100
PFVX 500/700 al. | Фильтр вытяжного воздуха класса EU3 для VX 500/700E / EV | [5 empty] | 27
CVVX 160 Combi | Комбинированная приточно-вытяжная решетка | [5 empty] | 210
CVVX 200 Combi | Комбинированная приточно-вытяжная решетка | [5 empty] | 225
Приточно-вытяжные установки MAXI с рекуперацией теплоты (1200 - 2200 м3/ч)
MAXI 1100 EL | 3~ | 1200 | 54 | 5 | 120.0 | 1524х1000х516 | 8900
MAXI 1100HW | 1~ | 1200 | 54 | - | 120.0 | 1524х1000х516 | 8900
MAXI 2000EL | 3~ | 2200 | 61 | 9 | 200.0 | 1826х982х539 | 11900
MAXI 2000HW | 3~ | 2200 | 61 | - | 200.0 | 1826х982х539 | 11900
* мощность электрического воздухонагревателя
Дополнительные принадлежности для установок MAXI
BP 1500/2000 | Байпасный воздуховод для MAXI 1500/2000 EL/HW | [5 empty] | 900
VDM 1100 | Виброгасители для MAXI 1100 EL/HW | [5 empty] | 80
VDM 1500/2000 | Виброгасители для MAXI 1500/2000 EL/HW | [5 empty] | 120
UDM 1100 | Подвеска для MAXI 1100 EL | [5 empty] | 140
UDM 1500/2000 | Подвеска для MAXI 1500/2000 EL | [5 empty] | 200
THM | Крышный колпак для MAXI 1100/1500/2000 EL/HW | [5 empty] | 990
BFM 1100-3 | Воздушный фильтр класса EU3 для MAXI 1100 | [5 empty] | 75
BFM 1100-5 | Воздушный фильтр класса EU5 для MAXI 1100 | [5 empty] | 90
BFM 1100-7 | Воздушный фильтр класса EU7 для MAXI 1100 | [5 empty] | 190
BFM 1500/2000-3 | Воздушный фильтр класса EU3 для MAXI 1500/2000 | [5 empty] | 75
BFM 1500/2000-5 | Воздушный фильтр класса EU5 для MAXI 1500/2000 | [5 empty] | 90
BFM 1500/2000-7 | Воздушный фильтр класса EU7 для MAXI 1500/2000 | [5 empty] | 190
Приточно-вытяжные установки TOPVEX с роторным рекуператом и горигонтальным подсоединением воздуховодов (1800 - 7300 м3/ч.)
| Ф | м3 /час | dB(A) | кВт * | кг | ДхШхВ, мм | Цена, €
Topvex SR03EL-L-VAV AHU-C | 1~ | 1800 | 60 | 6 | 225 | 1686х816х1060 | 11290
Topvex SR03-L-CAV AHU-C | 1~ | 1800 | 57 | опция | 215 | 1686х816х1060 | 10690
Topvex SR03-L-VAV AHU-C | 1~ | 1800 | 57 | опция | 215 | 1686х816х1060 | 10890
Topvex SR03-R-CAV AHU-C | 1~ | 1800 | 57 | опция | 215 | 1686х816х1060 | 10690
Topvex SR03-R-VAV AHU-C | 1~ | 1800 | 57 | опция | 215 | 1686х816х1060 | 10890
Topvex SR03EL-L-CAV AHU-C | 1~ | 1800 | 57 | 3 | 215 | 1686х816х1060 | 11090
Topvex SR03EL-R-CAV AHU-C | 1~ | 1800 | 57 | 3 | 215 | 1686х816х1060 | 11090
Topvex SR03EL-R-VAV AHU-C | 1~ | 1800 | 57 | 3 | 215 | 1686х816х1060 | 11290
Topvex SR04-L-CAV AHU-C | 1~ | 2400 | 66 | опция | 260 | 1660х916х1141 | 12390
Topvex SR04-L-VAV AHU-C | 1~ | 2400 | 66 | опция | 260 | 1660х916х1141 | 12590
Topvex SR04-R-CAV AHU-C | 1~ | 2400 | 66 | опция | 260 | 1660х916х1141 | 12390
Topvex SR04-R-VAV AHU-C | 1~ | 2400 | 66 | опция | 260 | 1660х916х1141 | 12590
Topvex SR04EL-L-CAV AHU-C | 3~ | 2400 | 66 | 3.99 | 260 | 1660х916х1141 | 12790
Topvex SR04EL-L-VAV AHU-C | 3~ | 2400 | 66 | 3.99 | 260 | 1660х916х1141 | 12990
Topvex SR04EL-R-CAV AHU-C | 3~ | 2400 | 66 | 3.99 | 260 | 1660х916х1141 | 12790
Topvex SR04EL-R-VAV AHU-C | 3~ | 2400 | 66 | 3.99 | 260 | 1660х916х1141 | 12990
Topvex SR06-L-CAV 400V AHU-C | 3~ | 3600 | 66 | опция | 305 | 1660х1106х1228 | 13990
Topvex SR06-L-VAV 400V AHU-C | 3~ | 3600 | 66 | опция | 305 | 1660х1106х1228 | 14190
Topvex SR06-R-CAV 400V AHU-C | 3~ | 3600 | 66 | опция | 305 | 1660х1106х1228 | 13990
Topvex SR06-R-VAV 400V AHU-C | 3~ | 3600 | 66 | опция | 305 | 1660х1106х1228 | 14190
Topvex SR06EL-L-CAV 400V AHU-C | 3~ | 3600 | 66 | 6.3 | 305 | 1660х1106х1228 | 14490
Topvex SR06EL-L-VAV 400V AHU-C | 3~ | 3600 | 66 | 6.3 | 305 | 1660х1106х1228 | 14690
Topvex SR06EL-R-CAV 400V AHU-C | 3~ | 3600 | 66 | 6.3 | 305 | 1660х1106х1228 | 14490
Topvex SR06EL-R-VAV 400V AHU-C | 3~ | 3600 | 66 | 6.3 | 305 | 1660х1106х1228 | 14690
Topvex SR07 E AHU-Compact EL-R | 3~ | 3600 | 64 | 3 | 320 | 1838х1000х1100 | 19635
Topvex SR07 E AHU-Compact EL-R | 3~ | 3600 | 64 | 12 | 320 | 1838х1000х1100 | 19635
Topvex SR09 E AHU-Compact EL-R | 3~ | 5000 | 70 | 4.5 | 390 | 1838х1120х1220 | 22995
Topvex SR09 E AHU-Compact EL-R | 3~ | 5000 | 70 | 15 | 390 | 1838х1120х1220 | 22995
Topvex SR11 E AHU-Compact EL-R | 3~ | 7360 | 69 | 6 | 435 | 1838х1230х1330 | 24518
Topvex SR11 E AHU-Compact EL-R | 3~ | 7360 | 69 | 12 | 435 | 1838х1230х1330 | 24518
Topvex SR11 E AHU-Compact EL-R | 3~ | 7360 | 69 | 24 | 435 | 1838х1230х1330 | 24518
Topvex SR07 E AHU-Compact HW-R | 3~ | 3600 | 64 | - | 320 | 1838х1000х1100 | 19635
Topvex SR09 E AHU-Compact HW-R | 3~ | 5000 | 70 | - | 390 | 1838х1120х1220 | 22995
Topvex SR11 E AHU-Compact HW-R | 3~ | 7360 | 69 | - | 435 | 1838х1230х1330 | 24518
Приточно-вытяжные установки TOPVEX с роторным рекуператом и горизонтальным подсоединением воздуховодов (1800 - 7300 м3/ч.)
Topvex SX03 EL-L AHU-Compact | 3~ | 1700 | 65 | 6 | 213 | 1683х750х1060 | 10447.5
Topvex SX03 EL-R AHU-Compact | 3~ | 1700 | 65 | 6 | 213 | 1683х750х1060 | 10447.5
Topvex SX03 HWL-L AHU-Compact | 1~ | 1700 | 65 | - | 213 | 1683х750х1060 | 10447.5
Topvex SX03 HWL-R AHU-Compact | 1~ | 1700 | 65 | - | 213 | 1683х750х1060 | 10447.5
Topvex SX04 EL-L AHU-Compact | 3~ | 2600 | 63 | 12 | 260 | 1807х800х1141 | 12495
Topvex SX04 EL-R AHU-Compact | 3~ | 2600 | 63 | 12 | 260 | 1807х800х1141 | 12495
Topvex SX04 HWL-L AHU-Compact | 3~ | 2600 | 63 | - | 260 | 1807х800х1141 | 12495
Topvex SX04 HWL-R AHU-Compact | 3~ | 2600 | 63 | - | 260 | 1807х800х1141 | 12495
Topvex SX06 EL-L AHU-Compact | 3~ | 3100 | 64 | 16 | 308 | 2060х800х1227 | 13965
Topvex SX06 EL-R AHU-Compact | 3~ | 3100 | 64 | 16 | 308 | 2060х800х1227 | 13965
Topvex SX06 HWL-L AHU-Compact | 3~ | 3100 | 64 | - | 308 | 2060х800х1227 | 13965
Topvex SX06 HWL-R AHU-Compact | 3~ | 3100 | 64 | - | 308 | 2060х800х1227 | 13965
Topvex FR03 EL-R | 3~ | 1500 | 64 | 5 | 180 | 1720х1050х540 | 10910
Topvex FR06 EL-R | 3~ | 2800 | 64 | 10 | 256 | 2160х1250х640 | 14090
Topvex FR08 EL-R | 3~ | 3500 | 70 | 12 | 345 | 2230х1450х740 | 15280
Topvex FR11 EL-R | 3~ | 6700 | 72 | 15 | 460 | 2440х1650х840 | 18550
Topvex FR03 HW-R | 1~ | 1500 | 64 | - | 180 | 1720х1050х540 | 10495
Topvex FR06 HW-R | 3~ | 2800 | 64 | - | 256 | 2160х1250х640 | 13545
Topvex FR08 HW-R | 3~ | 3500 | 70 | - | 345 | 2230х1450х740 | 14695
Topvex FR11 HW-R | 3~ | 6700 | 72 | - | 460 | 2440х1650х840 | 17845
* мощность электрического воздухонагревателя
Дополнительные принадлежности для установок TOPVEX SX
Watercoil Topvex TR03 HWL | водянной нагреватель | [5 empty] | 350
Watercoil Topvex TR03 HWH | водянной нагреватель | [5 empty] | 450
Watercoil Topvex TR04 HWL | водянной нагреватель | [5 empty] | 400
Watercoil Topvex TR04 HWH | водянной нагреватель | [5 empty] | 500
Water coil Topvex TR06 HWL | водянной нагреватель | [5 empty] | 450
Water coil Topvex TR06 HWH | водянной нагреватель | [5 empty] | 550
Water coil Topvex SR03 HWL | водянной нагреватель | [5 empty] | 475
Water coil Topv SR03/ SX03 HWH | водянной нагреватель | [5 empty] | 575
Water coil Topvex SR04 HWL | водянной нагреватель | [5 empty] | 500
Water coil Topvex SR04 HWH | водянной нагреватель | [5 empty] | 600
Water coil Topvex SR06 HWL | водянной нагреватель | [5 empty] | 550
Water coil Topvex SR06 HWH | водянной нагреватель | [5 empty] | 650
Дополнительные принадлежности для установок TOPVEX SR
BFRO 3-2400/SR07 | Фильтр класса EU3 | [5 empty] | 55
BFRO 3-3800/SR09 | Фильтр класса EU3 | [5 empty] | 61
BFRO 3-4800/SR11 | Фильтр класса EU3 | [5 empty] | 62
BFRO 5-SR04 | Фильтр класса EU5 | [5 empty] | 125
BFRO 5-SR06 | Фильтр класса EU5 | [5 empty] | 130
BFRO 5-2400/SR07 | Фильтр класса EU5 | [5 empty] | 105
BFRO 5-3800/SR09 | Фильтр класса EU5 | [5 empty] | 125
BFRO 5-4800/SR11 | Фильтр класса EU5 | [5 empty] | 130
BFRO 7-SR04 | Фильтр класса EU7 | [5 empty] | 135
BFRO 7-SR06 | Фильтр класса EU7 | [5 empty] | 140
Приточно-вытяжные установки TOPVEX с роторным рекуператором (1500 - 7200 м3/ч.)
Topvex TR03-L-CAV AHU-C | 1~ | 1500 | 62 | опция | 220 | 1180х750х1375 | 9990
Topvex TR03-L-VAV AHU-C | 1~ | 1500 | 62 | опция | 220 | 1180х750х1375 | 10190
Topvex TR03-R-CAV AHU-C | 1~ | 1500 | 62 | опция | 220 | 1180х750х1375 | 9990
Topvex TR03-R-VAV AHU-C | 1~ | 1500 | 62 | опция | 220 | 1180х750х1375 | 10190
Topvex TR03EL-L-CAV AHU-C | 3~ | 1500 | 62 | 3 | 220 | 1180х750х1375 | 10390
Topvex TR03EL-L-VAV AHU-C | 3~ | 1500 | 62 | 3 | 220 | 1180х750х1375 | 10590
Topvex TR03EL-R-CAV AHU-C | 3~ | 1500 | 62 | 3 | 220 | 1180х750х1375 | 10390
Topvex TR03EL-R-VAV AHU-C | 3~ | 1500 | 62 | 3 | 220 | 1180х750х1375 | 10590
Topvex TR04-L-CAV AHU-C | 1~ | 2500 | 67 | опция | 280 | 1480х850х1425 | 11690
Topvex TR04-L-VAV AHU-C | 1~ | 2500 | 67 | опция | 280 | 1480х850х1425 | 11890
Topvex TR04-R-CAV AHU-C | 1~ | 2500 | 67 | опция | 280 | 1480х850х1425 | 11690
Topvex TR04-R-VAV AHU-C | 1~ | 2500 | 67 | опция | 280 | 1480х850х1425 | 11890
Topvex TR04EL-L-CAV AHU-C | 3~ | 2500 | 67 | 4 | 280 | 1480х850х1425 | 12090
Topvex TR04EL-L-VAV AHU-C | 3~ | 2500 | 67 | 4 | 280 | 1480х850х1425 | 12290
Topvex TR04EL-R-CAV AHU-C | 3~ | 2500 | 67 | 4 | 280 | 1480х850х1425 | 12090
Topvex TR04EL-R-VAV AHU-C | 3~ | 2500 | 67 | 4 | 280 | 1480х850х1425 | 12290
Topvex TR06-L-CAV 400V AHU-C | 3~ | 3200 | 67 | опция | 350 | 1700х1000х1455 | 13290
Topvex TR06-L-VAV 400V AHU-C | 3~ | 3200 | 67 | опция | 350 | 1700х1000х1455 | 13490
Topvex TR06-R-CAV 400V AHU-C | 3~ | 3200 | 67 | опция | 350 | 1700х1000х1455 | 13290
Topvex TR06-R-VAV 400V AHU-C | 3~ | 3200 | 67 | опция | 350 | 1700х1000х1455 | 13490
Topvex TR06EL-L-CAV 400V AHU-C | 3~ | 3200 | 67 | 6.3 | 350 | 1700х1000х1455 | 13890
Topvex TR06EL-L-VAV 400V AHU-C | 3~ | 3200 | 67 | 6.3 | 350 | 1700х1000х1455 | 14090
Topvex TR06EL-R-CAV 400V AHU-C | 3~ | 3200 | 67 | 6.3 | 350 | 1700х1000х1455 | 13890
Topvex TR06EL-R-VAV 400V AHU-C | 3~ | 3200 | 67 | 6.3 | 350 | 1700х1000х1455 | 14090
TOPVEX TR 09 EL* | 3~ | 3700 | 69 | 6 | 505 | 1790х1120х1752 | 19215
TOPVEX TR 09 EL* | 3~ | 3700 | 69 | 15 | 505 | 1790х1120х1752 | 19215
TOPVEX TR 09 HW* | 3~ | 3700 | 69 | - | 505 | 1790х1120х1752 | 19215
TOPVEX TR 12 EL* | 3~ | 5900 | 77 | 9 | 580 | 1930х1230х1862 | 20475
TOPVEX TR 12 EL* | 3~ | 5900 | 77 | 21 | 580 | 1930х1230х1862 | 20475
TOPVEX TR 12 HW* | 3~ | 5900 | 77 | - | 580 | 1930х1230х1862 | 20475
TOPVEX TR 15 EL* | 3~ | 7200 | 81 | 15 | 710 | 1930х1470х2102 | 24045
TOPVEX TR 15 HW* | 3~ | 7200 | 81 | - | 710 | 1930х1470х2102 | 24045
* мощность электрического воздухонагревателя
Приточно-вытяжные установки TOPVEX с пластинчатым рекуператом и горигонтальным подсоединением воздуховодов (1600 - 3200 м3/ч.)
TOPVEX TX 03 EL | 1~ | 1600 | 60 | 6 | 213 | 1180х750х1230 | 9397.5
TOPVEX TX 03 HW | 1~ | 1600 | 60 | - | 213 | 1180х750х1230 | 9397.5
TOPVEX TX 04 EL | 3~ | 2600 | 68 | 12 | 260 | 1480х850х1280 | 11445
TOPVEX TX 04 HW | 3~ | 2600 | 68 | - | 260 | 1480х850х1280 | 11445
TOPVEX TX 06 EL | 3~ | 3200 | 69 | 16 | 308 | 1780х800х1280 | 12915
TOPVEX TX 06 HW | 3~ | 3200 | 69 | - | 308 | 1780х800х1280 | 12915
Компактные приточный установки TLP ( 200 - 1600 м3/ч.)
| Ф | м3 /час | dB(A) | кВт * | кг | ДхШхВ, мм | Цена, €
TLP 125/1.2 | 1~ | 200 | 26 | 1.2 | 31.0 | 786х459х436 | 959
TLP 160/2.1 | 1~ | 400 | 34 | 2.1 | 33.0 | 786х459х436 | 998
TLP 200/3.0 | 2~ | 600 | 39 | 3.0 | 40.0 | 794х529х531 | 1139
TLP 200/5.0 | 2~ | 600 | 39 | 5.0 | 40.0 | 794х529х531 | 1249
TLP 315/6.0 | 2~ | 1000 | 48 | 6.0 | 44.0 | 798х529х531 | 1699
TLP 315/9.0 | 3~ | 1600 | 55 | 9.0 | 54.0 | 948х549х551 | 1975
TLPW 315 | 1~ | 1800 | 43 | - | - | 983х550х585 | 1890
Дополнительные принадлежности для установок TLP
Сменный фильтр TLP 125-160 EU4 | [6 empty] | 18
Сменный фильтр TLP 200-315 EU4 | [6 empty] | 19
Сменный фильтр TLPW 355-400 EU5 | [6 empty] | 59
3-х ходовой водяной клапан ZTR
ZTR 15-0,4 | 3-х ходовой водяной клапан, Kvs=0,4 | [5 empty] | 90
ZTR 15-1,0 | 3-х ходовой водяной клапан, Kvs=1,0 | [5 empty] | 92
ZTR 15-1,6 | 3-х ходовой водяной клапан, Kvs=1,6 | [5 empty] | 94
ZTR 20-2,0 | 3-х ходовой водяной клапан, Kvs=2,0 | [5 empty] | 96
ZTR 20-2,5 | 3-х ходовой водяной клапан, Kvs=2,5 | [5 empty] | 98
ZTR 20-4,0 | 3-х ходовой водяной клапан, Kvs=4,0 | [5 empty] | 110
ZTR 20-6,0 | 3-х ходовой водяной клапан, Kvs=6,0 | [5 empty] | 120
2-х ходовой водяной клапан ZTV
ZTV 15-0,4 | 2-х ходовой водяной клапан, Kvs=0,4 | [5 empty] | 90
ZTV 15-1,0 | 2-х ходовой водяной клапан, Kvs=1,0 | [5 empty] | 92
ZTV 15-1,6 | 2-х ходовой водяной клапан, Kvs=1,6 | [5 empty] | 94
ZTV 20-2,0 | 2-х ходовой водяной клапан, Kvs=2,0 | [5 empty] | 96
ZTV 20-2,5 | 2-х ходовой водяной клапан, Kvs=2,5 | [5 empty] | 98
ZTV 20-4,0 | 2-х ходовой водяной клапан, Kvs=4,0 | [5 empty] | 110
ZTV 20-6,0 | 2-х ходовой водяной клапан, Kvs=6,0 | [5 empty] | 120
Приточные установки ТА в комплекте с автоматикой (600 - 5200 м3/ч.)
ТА 450EL(1) | 1~ | 600 | 51 | 3 | 46.0 | 1125x500x422 | 3350
ТА 450EL(3) | 3~ | 600 | 51 | 3 | 46.0 | 1125x500x422 | 3525
ТА 450EL(6) | 3~ | 600 | 51 | 6 | 46.0 | 1125x500x422 | 3625
ТА 650EL(5) | 3~ | 600 | 51 | 5 | 46.0 | 1125x500x422 | 4150
ТА 650EL(8) | 3~ | 850 | 51 | 8.3 | 55.0 | 1203x556x307 | 4190
ТА 1100EL(8) | 3~ | 850 | 49 | 8 | 35.0 | 1203x556x307 | 4450
ТА 1100EL(13) | 3~ | 1250 | 49 | 13.3 | 67.0 | 1233x620x374 | 4490
ТА 1500EL(12) | 3~ | 1250 | 58 | 12 | 35.0 | 1233x620x374 | 4850
ТА 1500EL(20,3) | 3~ | 1900 | 58 | 20.3 | 82.0 | 1190x750x374 | 5150
ТА 1500HW | 1~ | 1600 | 58 | - | 72.0 | 1190x750x374 | 3450
ТА 2000EL(16) | 3~ | 1600 | 58 | 16 | 50.0 | 1190x750x374 | 5790
ТА 2000EL(33) | 3~ | 2250 | 64 | 33.3 | 99.0 | 1190x850x374 | 5990
ТА 2000HW | 3~ | 2100 | 64 | - | 87.0 | 1190x850x374 | 4150
ТА 3000HW | 3~ | 3600 | 64 | - | 125.0 | 1296x904x545 | 4850
ТА 4500HW | 3~ | 5200 | 71 | - | 145.0 | 1346x1006x545 | 5190
TA 6000 HW-R | 3~ | 5800 | 60 | - | 291 | 1720х1120х695 | 8590
TA 6000 HW-L | 3~ | 5800 | 60 | - | 291 | 1720х1120х695 | 8590
TA 7000 HW-R | 3~ | 7700 | 62 | - | 335 | 1720х1270х770 | 9590
TA 7000 HW-L | 3~ | 7700 | 62 | - | 335 | 1720х1270х770 | 9590
TA 9000 HW-R | 3~ | 9700 | 63 | - | 387 | 1870х1420х845 | 10590
TA 9000 HW-L | 3~ | 9700 | 63 | - | 387 | 1870х1420х845 | 10590
TA 11000 HW-R | 3~ | 11500 | 62 | - | 449 | 1870х1570х920 | 11590
TA 11000 HW-L | 3~ | 11500 | 62 | - | 449 | 1870х1570х920 | 11590
TA 14000 HW-R | 3~ | 15800 | 64 | - | 521 | 2020х1720х995 | 13290
TA 14000 HW-L | 3~ | 15800 | 64 | - | 521 | 2020х1720х995 | 13290
* мощность электрического воздухонагревателя
Дополнительные принадлежности для установок TA
BFTA 450 EU3 | Воздушный фильтр класса EU3 | [5 empty] | 45
BFTA 650 EU3 | Воздушный фильтр класса EU3 | [5 empty] | 46
BFTA 1100 EU3 | Воздушный фильтр класса EU3 | [5 empty] | 48
BFTA 1500 EU3 | Воздушный фильтр класса EU3 | [5 empty] | 51
BFTA 2000 EU3 | Воздушный фильтр класса EU3 | [5 empty] | 53
BFTA 3000 EU3 | Воздушный фильтр класса EU3 | [5 empty] | 65
BFTA 4500 EU3 | Воздушный фильтр класса EU3 | [5 empty] | 70
BFTA 450 EU5 | Воздушный фильтр класса EU5 | [5 empty] | 51
BFTA 650 EU5 | Воздушный фильтр класса EU5 | [5 empty] | 52
BFTA 1100 EU5 | Воздушный фильтр класса EU5 | [5 empty] | 54
BFTA 1500 EU5 | Воздушный фильтр класса EU5 | [5 empty] | 62
BFTA 2000 EU5 | Воздушный фильтр класса EU5 | [5 empty] | 64
BFTA 3000 EU5 | Воздушный фильтр класса EU5 | [5 empty] | 75
BFTA 4500 EU5 | Воздушный фильтр класса EU5 | [5 empty] | 79
BFTA 450 EU7 | Воздушный фильтр класса EU7 | [5 empty] | 61
BFTA 650 EU7 | Воздушный фильтр класса EU7 | [5 empty] | 62
BFTA 1100 EU7 | Воздушный фильтр класса EU7 | [5 empty] | 67
BFTA 1500 EU7 | Воздушный фильтр класса EU7 | [5 empty] | 114
BFTA 2000 EU7 | Воздушный фильтр класса EU7 | [5 empty] | 117
BFTA 3000 EU7 | Воздушный фильтр класса EU7 | [5 empty] | 152
BFTA 4500 EU7 | Воздушный фильтр класса EU7 | [5 empty] | 155
BFTA 6000 F5 | Воздушный фильтр класса EU5 | [5 empty] | 177
BFTA 7000 F5 | Воздушный фильтр класса EU5 | [5 empty] | 181
BFTA 9000 F5 | Воздушный фильтр класса EU5 | [5 empty] | 186
BFTA 11000 F5 | Воздушный фильтр класса EU5 | [5 empty] | 234
BFTA 14000 F5 | Воздушный фильтр класса EU5 | [5 empty] | 377
BFTA 6000 F7 | Воздушный фильтр класса EU7 | [5 empty] | 235
BFTA 7000 F7 | Воздушный фильтр класса EU7 | [5 empty] | 239
BFTA 9000 F7 | Воздушный фильтр класса EU7 | [5 empty] | 246
BFTA 11000 F7 | Воздушный фильтр класса EU7 | [5 empty] | 307
BFTA 14000 F7 | Воздушный фильтр класса EU7 | [5 empty] | 446
Дополнительные принадлежности для компактных вентяляционных установок
SCP Display ext.for E15S/E28 | дисплей-пульт к контроллеру Corrigo E15S/E28 | [5 empty] | 155
ETC E-Tool cable USB | коммутационный кабель обмена даннными между контроллером Corrigo E | [5 empty] | 245
HWRO | Электропривод водяного клапана 0-10В (STR/STV) | [5 empty] | 363
RVAZ4-24A | Электропривод водяного клапана 0-10В (ZTR/ZTV) | [5 empty] | 280
SC1/D Threshold Module 1 Step | преобразователь сигнала 0-10 | [5 empty] | 145
SC2/D Limit Module 2 Floors | преобразователь сигнала 0-10 (двухступенчатый) | [5 empty] | 245
Corrigo Remote Display/button-function repeater E0-R | усилитель сигнала для контроллера Corrigo (24 В) | [5 empty] | 225
Corrigo Remote Display/button-function repeater E0-R230V | усилитель сигнала для контроллера Corrigo (220 В) | [5 empty] | 400
IR24-PC Presence detector | детектор движения | [5 empty] | 180
CO2RT Wall Trans 0-2000 ppm | преобразователь углекислого газа | [5 empty] | 650
CO2 Transmitter /CO2RT-DR | преобразователь углекислого газа | [5 empty] | 750
T 120 Timer | таймер | [5 empty] | 200
F-T120 Timer frame | рамка таймера для настенного монтажа | [5 empty] | 25
STR 25-10 | 3-х ходовой водяной клапан, Kvs=10,0 | [5 empty] | 162
STR 32-16 | 3-х ходовой водяной клапан, Kvs=16,0 | [5 empty] | 202
STR 40-27 | 3-х ходовой водяной клапан, Kvs=27,0 | [5 empty] | 232
STR 50-39 | 3-х ходовой водяной клапан, Kvs=39 | [5 empty] | 303
STV25-10,0 | 2-х ходовой водяной клапан, Kvs=10,0 | [5 empty] | 162
STV32-16,0 | 2-х ходовой водяной клапан, Kvs=16,0 | [5 empty] | 202
STV40-27,0 | 2-х ходовой водяной клапан, Kvs=27,0 | [5 empty] | 232
STV50-39,0 | 2-х ходовой водяной клапан, Kvs=39 | [5 empty] | 303
EFD 160 | Воздушный клапан с электроприводом с возвратной пружиной 24 B | [5 empty] | 575
EFD 200 | Воздушный клапан с электроприводом с возвратной пружиной 24 B | [5 empty] | 565
EFD 200 | Воздушный клапан с электроприводом с возвратной пружиной 220B | [5 empty] | 565
EFD 250 | Воздушный клапан с электроприводом с возвратной пружиной 24 B | [5 empty] | 575
EFD 315 | Воздушный клапан с электроприводом с возвратной пружиной 24 B | [5 empty] | 595
EFD 40-20 | Воздушный клапан с электроприводом с возвратной пружиной 24 B | [5 empty] | 790
EFD 50-25 | Воздушный клапан с электроприводом с возвратной пружиной 24 B | [5 empty] | 820
EFD 50-30 | Воздушный клапан с электроприводом с возвратной пружиной 24 B | [5 empty] | 830
EFD 60-30 | Воздушный клапан с электроприводом с возвратной пружиной 24 B | [5 empty] | 840
EFD 60-40 | Воздушный клапан с электроприводом с возвратной пружиной 24 B | [5 empty] | 880
EFD 70-30 | Воздушный клапан с электроприводом с возвратной пружиной 24 B | [5 empty] | 880
EFD 70-40 | Воздушный клапан с электроприводом с возвратной пружиной 24 B | [5 empty] | 890
EFD 80-35 | Воздушный клапан с электроприводом с возвратной пружиной 24 B | [5 empty] | 899
EFD 80-40 | Воздушный клапан с электроприводом с возвратной пружиной 24 B | [5 empty] | 899
EFD 90-50 | Воздушный клапан с электроприводом с возвратной пружиной 24 B | [5 empty] | 935
EFD 110-60 | Воздушный клапан с электроприводом с возвратной пружиной 24 B | [5 empty] | 1092
EFD 120-60 | Воздушный клапан с электроприводом с возвратной пружиной 24 B | [5 empty] | 1109
EFD 100-35 | Воздушный клапан с электроприводом с возвратной пружиной 24 B | [5 empty] | 940
Диффузор потолочный SINUS-A (d=56.5 мм)
Sinus-A-125-L потолочный диффузор | [6 empty] | 118
Sinus-A-160-L потолочный диффузор | [6 empty] | 121
Sinus-A-200-L потолочный диффузор | [6 empty] | 168
Sinus-A-250-L потолочный диффузор | [6 empty] | 218
Sinus-A-315-L потолочный диффузор | [6 empty] | 221
Сопло для Sinus 57 мм - белое | [6 empty] | 2
Диффузор потолочный SINUS-A (d=35 мм)
Sinus-A-125-S потолочный диффузор | [6 empty] | 139
Sinus-A-160-S потолочный диффузор | [6 empty] | 142
Sinus-A-200-S потолочный диффузор | [6 empty] | 208
Sinus-A-250-S потолочный диффузор | [6 empty] | 309
Sinus-A-315-S потолочный диффузор | [6 empty] | 313
Сопло для Sinus 35 мм - белое | [6 empty] | 1
Пленум для потолочного диффузора SINUS-A
Sinus-Р-600-125/160 пленум для SINUS-A | [6 empty] | 56
Sinus-Р-600-200 пленум для SINUS-A | [6 empty] | 56
Диффузор настенный SINUS-BS
Sinus-BS-100, диффузор настенный (боковое соединение) | [6 empty] | 199
Sinus-BS-125, диффузор настенный (боковое соединение) | [6 empty] | 224
Sinus-BS-160, диффузор настенный (боковое соединение) | [6 empty] | 238
Sinus-BS-200, диффузор настенный (боковое соединение) | [6 empty] | 292
Диффузор настенный SINUS-BR
Sinus-BR-100, диффузор настенный (тыльное соединение) | [6 empty] | 199
Sinus-BR-125, диффузор настенный (тыльное соединение) | [6 empty] | 224
Sinus-BR-160, диффузор настенный (тыльное соединение) | [6 empty] | 238
Sinus-BR-200, диффузор настенный (тыльное соединение) | [6 empty] | 292
Круглый струйный диффузор SINUS-C
Sinus-С-100 струйный диффузор | [6 empty] | 127
Sinus-С-125 струйный диффузор | [6 empty] | 138
Sinus-С-160 струйный диффузор | [6 empty] | 159
Sinus-С-200 струйный диффузор | [6 empty] | 194
Sinus-С-250 струйный диффузор | [6 empty] | 241
Sinus-С-315 струйный диффузор | [6 empty] | 282
Круглый струйный диффузор SINUS-C/T
Sinus-C/T-100 струйный диффузор | [6 empty] | 129
Sinus-C/T-125 струйный диффузор | [6 empty] | 139
Sinus-C/T-160 струйный диффузор | [6 empty] | 164
Sinus-C/T-200 струйный диффузор | [6 empty] | 194
Sinus-C/T-250 струйный диффузор | [6 empty] | 239
Sinus-C/T-315 струйный диффузор | [6 empty] | 279
Камеры статического давления
PER-100-125 | [6 empty] | 79
PER-125-160 | [6 empty] | 83
PER-160-200 | [6 empty] | 94
PER-200-250 | [6 empty] | 109
PER-250-315 | [6 empty] | 153
PER-315-400 | [6 empty] | 176
Прямоугольный струйный диффузор SINUS-DC/DR
Sinus-DС-1001 струйный диффузор | [6 empty] | 112
Sinus-DС-1501 струйный диффузор | [6 empty] | 127
Sinus-DС-1002 струйный диффузор | [6 empty] | 124
Sinus-DС-1502 струйный диффузор | [6 empty] | 140
Sinus-DС-1003 струйный диффузор | [6 empty] | 156
Sinus-DС-1503 струйный диффузор | [6 empty] | 188
Sinus-DС-1004 струйный диффузор | [6 empty] | 192
Sinus-DС-1504 струйный диффузор | [6 empty] | 219
Sinus-DR-1001 струйный диффузор | [6 empty] | 107
Sinus-DR-1501 струйный диффузор | [6 empty] | 118
Sinus-DR-1002 струйный диффузор | [6 empty] | 118
Sinus-DR-1502 струйный диффузор | [6 empty] | 130
Sinus-DR-1003 струйный диффузор | [6 empty] | 156
Sinus-DR-1503 струйный диффузор | [6 empty] | 186
Sinus-DR-1004 струйный диффузор | [6 empty] | 192
Sinus-DR-1504 струйный диффузор | [6 empty] | 218
Прямоугольный струйный диффузор SINUS-F
Sinus-F-125-L струйный диффузор | [6 empty] | 166
Sinus-F-160-L струйный диффузор | [6 empty] | 172
Sinus-F-200-L струйный диффузор | [6 empty] | 179
Sinus-F-250-L струйный диффузор | [6 empty] | 185
Sinus-F-315-L струйный диффузор | [6 empty] | 188
Прямоугольный струйный диффузор SINUS-G
Sinus-G-125-L струйный диффузор | [6 empty] | 115
Sinus-G-160-L струйный диффузор | [6 empty] | 115
Sinus-G-200-L струйный диффузор | [6 empty] | 162
Sinus-G-250-L струйный диффузор | [6 empty] | 215
Sinus-G-315-L струйный диффузор | [6 empty] | 215
Круглый потолочный диффузор Konika c монтажной пластиной
Konika-160 приточно-вытяжной диффузор с монтажной пластиной | [6 empty] | 24
Konika-200 приточно-вытяжной диффузор с монтажной пластиной | [6 empty] | 28
Konika-250 приточно-вытяжной диффузор с монтажной пластиной | [6 empty] | 35
Konika-315 приточно-вытяжной диффузор с монтажной пластиной | [6 empty] | 45
Многоконусный потолочный диффузор Konika-А
Konika-А-160 приточный диффузор | [6 empty] | 67
Konika-А-200 приточный диффузор | [6 empty] | 80
Konika-А-250 приточный диффузор | [6 empty] | 92
Konika-А-315 приточный диффузор | [6 empty] | 121
Konika-А-400 приточный диффузор | [6 empty] | 179
Konika-А-500 приточный диффузор | [6 empty] | 285
Квадратный потолочный диффузор Kvadra
Kvadra-150, □ 294x52 мм | [6 empty] | 37
Kvadra-225, □ 369x52 мм | [6 empty] | 47
Kvadra-300, □ 444x52 мм | [6 empty] | 55
Kvadra-375, □ 519x52 мм | [6 empty] | 70
Kvadra-450, □ 594x52 мм | [6 empty] | 80
KRC адаптер для диффузора Kvadra
KRC-150, 124x88 мм | [6 empty] | 29
KRC-225, 159x98 мм | [6 empty] | 33
KRC-300, 294x105 мм | [6 empty] | 51
KRC-375, 314x105 мм | [6 empty] | 69
KRC-450, 399x105 мм | [6 empty] | 86
Приточный потолочный диффузор TFF
TFF-080, приточный диффузор | [6 empty] | 12
TFF-100, приточный диффузор | [6 empty] | 13
TFF-125, приточный диффузор | [6 empty] | 16
TFF-150, приточный диффузор | [6 empty] | 21
TFF-160, приточный диффузор | [6 empty] | 21
TFF-200, приточный диффузор | [6 empty] | 26
Вытяжной потолочный диффузор ЕFF
ЕFF-063, вытяжной диффузор | [6 empty] | 9.5
ЕFF-080, вытяжной диффузор | [6 empty] | 9.5
ЕFF-100, вытяжной диффузор | [6 empty] | 10
ЕFF-125, вытяжной диффузор | [6 empty] | 12
ЕFF-150, вытяжной диффузор | [6 empty] | 15
ЕFF-160, вытяжной диффузор | [6 empty] | 15
ЕFF-200, вытяжной диффузор | [6 empty] | 20
Вытяжной потолочный диффузор TSF
TSF-100 вытяжной диффузор | [6 empty] | 79
TSF-125 вытяжной диффузор | [6 empty] | 82
TSF-160 вытяжной диффузор | [6 empty] | 92
TSF-200 вытяжной диффузор | [6 empty] | 107
TSF-250 вытяжной диффузор | [6 empty] | 118
TSF-315 вытяжной диффузор | [6 empty] | 135
TSF-400 вытяжной диффузор | [6 empty] | 144
Приточный потолочный диффузор TST
TST-100 приточный диффузор | [6 empty] | 39
TST-125 приточный диффузор | [6 empty] | 41
TST-160 приточный диффузор | [6 empty] | 55
TST-200 приточный диффузор | [6 empty] | 64
TST-250 приточный диффузор | [6 empty] | 71
TST-315 приточный диффузор | [6 empty] | 97
Приточный потолочный диффузор TSК
TSК-100 приточный диффузор | [6 empty] | 49
TSК-125 приточный диффузор | [6 empty] | 50
TSК-160 приточный диффузор | [6 empty] | 63
TSК-200 приточный диффузор | [6 empty] | 77
TSК-250 приточный диффузор | [6 empty] | 84
TSК-315приточный диффузор | [6 empty] | 112
Приточный потолочный диффузор TSP
TSP-100 приточный диффузор | [6 empty] | 129
TSP-125 приточный диффузор | [6 empty] | 135
TSP-160 приточный диффузор | [6 empty] | 172
TSP-200 приточный диффузор | [6 empty] | 211
TSP-250 приточный диффузор | [6 empty] | 268
Приточный потолочный диффузор Balance-S
Balance-S-100 приточный диффузор | [6 empty] | 8
Balance-S-125 приточный диффузор | [6 empty] | 9
Balance-S-160 приточный диффузор | [6 empty] | 12
Приточный потолочный диффузор Balance-E
Balance-E-100 приточный диффузор | [6 empty] | 7.5
Balance-E-125 приточный диффузор | [6 empty] | 8.5
Balance-E-160 приточный диффузор | [6 empty] | 12
Balance-E-200 приточный диффузор | [6 empty] | 15
Круглый многоэлементный потолочный диффузор JSR
JSR-200 приточный диффузор | [6 empty] | 144
JSR-250 приточный диффузор | [6 empty] | 149
JSR-315 приточный диффузор | [6 empty] | 183
JSR-400 приточный диффузор | [6 empty] | 209
JSR-500 приточный диффузор | [6 empty] | 302
Настенный перфорированный диффузор Elegant
Цена, €
ELEGANT VE-125 | основная модель | [5 empty] | 54
ELEGANT VI-125 | модель с направляющими соплами | [5 empty] | 61
ELEGANT VS-125 | модель с регулирующим клапаном | [5 empty] | 80
ELEGANT VE-160 | основная модель | [5 empty] | 59
ELEGANT VI-160 | модель с направляющими соплами | [5 empty] | 70
ELEGANT VS-160 | модель с регулирующим клапаном | [5 empty] | 96
ELEGANT VE-100 | основная модель | [5 empty] | 53
ELEGANT AT-100 | основная модель (черный) | [5 empty] | 68
ELEGANT AT-125 | основная модель (черный) | [5 empty] | 69
ELEGANT VT-100 | настенное крепление | [5 empty] | 53
ELEGANT VT-125 | настенное крепление | [5 empty] | 54
Диффузор потолочный перфорированный TSO
TSO-100 диффузор потолочный перфорированный | [6 empty] | 59
TSO-125 диффузор потолочный перфорированный | [6 empty] | 65
TSO-160 диффузор потолочный перфорированный | [6 empty] | 69
TSO-200 диффузор потолочный перфорированный | [6 empty] | 80
TSO-250 диффузор потолочный перфорированный | [6 empty] | 101
TSO-315 диффузор потолочный перфорированный | [6 empty] | 115
TSO-400 диффузор потолочный перфорированный | [6 empty] | 125
Вихревой диффузор CRS
CRS 125-0-0 вихревой диффузор | [6 empty] | 68
CRS 160-0-0 вихревой диффузор | [6 empty] | 73
CRS 200-0-0 вихревой диффузор | [6 empty] | 80
CRS 250-0-0 вихревой диффузор | [6 empty] | 90
CRS 315-0-0 вихревой диффузор | [6 empty] | 105
CRS 400-0-0 вихревой диффузор
Струйный диффузор AJD
AJD 100 струйный диффузор | [6 empty] | 130
AJD 125 струйный диффузор | [6 empty] | 160
AJD 160 струйный диффузор | [6 empty] | 190
AJD 200 струйный диффузор | [6 empty] | 230
AJD 250 струйный диффузор | [6 empty] | 260
AJD 315 струйный диффузор | [6 empty] | 300
AJD 400 струйный диффузор | [6 empty] | 450
Вихревой диффузор IKD
IKD-S 300 вихревой диффузор | [6 empty] | 109
IKD-S 400 вихревой диффузор | [6 empty] | 142
IKD-S 500 вихревой диффузор | [6 empty] | 184
IKD-S 600 вихревой диффузор | [6 empty] | 239
IKD-S 800 вихревой диффузор | [6 empty] | 306
IKD-PL 300 вихревой диффузор | [6 empty] | 156
IKD-PL 400 вихревой диффузор | [6 empty] | 222
IKD-PL 500 вихревой диффузор | [6 empty] | 302
IKD-PL 600 вихревой диффузор | [6 empty] | 410
IKD-PL 800 вихревой диффузор | [6 empty] | 582
IKD-AY 300 вихревой диффузор | [6 empty] | 151
IKD-AY 400 вихревой диффузор | [6 empty] | 196
IKD-AY 500 вихревой диффузор | [6 empty] | 262
IKD-AY 600 вихревой диффузор | [6 empty] | 323
IKD-AY 800 вихревой диффузор | [6 empty] | 419
IKD-M-300 вихревой диффузор | [6 empty] | 468
IKD-M-400 вихревой диффузор | [6 empty] | 496
IKD-M-500 вихревой диффузор | [6 empty] | 795
IKD-M-600 вихревой диффузор | [6 empty] | 874
IKD-M-800 вихревой диффузор | [6 empty] | 893
Переточный диффузор OVR
OVR-125 переточный диффузор | [6 empty] | 60
OVR-160 переточный диффузор | [6 empty] | 80
Переточный диффузор OVЕ
OVЕ-100 переточный диффузор | [6 empty] | 50
OVЕ-125 переточный диффузор | [6 empty] | 55
OVЕ-160 переточный диффузор | [6 empty] | 70
OVЕ-200 переточный диффузор | [6 empty] | 90
Переточный диффузор OVХ
OVХ-300 переточный диффузор | [6 empty] | 63
OVХ-500 переточный диффузор | [6 empty] | 65
OVХ-700 переточный диффузор | [6 empty] | 68
OVХ-850 переточный диффузор | [6 empty] | 85
Ирисовый шибер с ручным приводом SPI
| мм |  | мм |  | мм |  | Цена, €
SPI-80 | l=50 |  | dHap=125 |  | d=80 |  | 41
SPI-100 | l=54 |  | dHap=163 |  | d=100 |  | 43
SPI-125 | I=63 |  | dHap=210 |  | d=125 |  | 46
SPI-150 | l=54 |  | dHap=230 |  | d=150 |  | 47
SPI-160 | l=60 |  | dHap=230 |  | d=160 |  | 49
SPI-200 | l=62 |  | dHap=285 |  | d=200 |  | 54
SPI-250 | l=62 |  | dHap=333 |  | d=250 |  | 80
SPI-300 | l=65 |  | dHap=405 |  | d=300 |  | 110
SPI-315 | I=63 |  | dHap=406 |  | d=315 |  | 112
SPI-400 | l=70 |  | dHap=560 |  | d=400 |  | 245
SPI-500 | l=60 |  | dHap=644 |  | d=500 |  | 433
SPI-630 | l=60 |  | dHap=811 |  | d=630 |  | 529
Ирисовый шибер с сердечником-уплотнителем и ручным приводом SPM
SPM-160 | l=60 |  | dHap=230 |  | d=160 |  | 95
SPM-200 | l=62 |  | dHap=285 |  | d=200 |  | 104
SPM-250 | l=62 |  | dHap=333 |  | d=250 |  | 129
SPM-300 | l=65 |  | dHap=405 |  | d=300 |  | 164
SPM-315 | I=63 |  | dHap=406 |  | d=315 |  | 170
SPM-400 | l=70 |  | dHap=560 |  | d=400 |  | 314
Устройство постоянного расхода воздуха MR
мм
MR-125 | (d) 121x137 | [5 empty] | 70
MR-160 | (d) 156x137 | [5 empty] | 98
MR-200 | (d) 196x155 | [5 empty] | 140
MR-250 | (d) 247x172 | [5 empty] | 198
| мм |  | Ф | В. | кВт |  | Цена, €
Электрические воздухонагреватели для круглых каналов
CB 100/0.4 | 375x100x172 |  | 1~ | 230 | 0.4 |  | 116
CB 100/0.6 | 375x100x172 |  | 1~ | 230 | 0.6 |  | 122
CB 125/0.6 | 375x125x197 |  | 1~ | 230 | 0.6 |  | 135
CB 125/1.2 | 375x125x197 |  | 1~ | 230 | 1.2 |  | 158
CB 125/1.8 | 375x125x197 |  | 1~ | 230 | 1.8 |  | 194
CB 150/1.2 | 375x150x222 |  | 1~ | 230 | 1.2 |  | 168
CB 150/2.1 | 375x150x222 |  | 1~ | 230 | 2.1 |  | 187
CB 150/2.7 | 375x150x222 |  | 1~ | 230 | 2.7 |  | 206
CB 150/5.0 | 375x150x222 |  | 2~ | 400 | 5.0 |  | 281
CB 160/1.2 | 375x160x232 |  | 1~ | 230 | 1.2 |  | 168
CB 160/2.1 | 375x160x232 |  | 1~ | 230 | 2.1 |  | 187
CB 160/2.7 | 375x160x232 |  | 1~ | 230 | 2.7 |  | 206
CB 160/5.0 | 375x160x232 |  | 2~ | 400 | 5.0 |  | 281
CB 200/2.1 | 375x200x272 |  | 1~ | 230 | 2.1 |  | 187
CB 200/3.0 | 375x200x272 |  | 1~ | 230 | 3.0 |  | 215
CB 200/3.0 | 375x200x272 |  | 2~ | 400 | 3.0 |  | 215
CB 200/5.0 | 375x200x272 |  | 2~ | 400 | 5.0 |  | 290
CB 250/3.0 | 375x250x325 |  | 1~ | 230 | 3.0 |  | 216
CB 250/6.0 | 375x250x325 |  | 2~ | 400 | 6.0 |  | 294
CB 250/9.0 | 375x250x325 |  | 3~ | 400 | 9.0 |  | 346
CB 315/3.0 | 375x315x387 |  | 1~ | 230 | 3.0 |  | 226
CB 315/6.0 | 375x315x387 |  | 2~ | 400 | 6.0 |  | 300
CB 315/9.0 | 375x315x387 |  | 3~ | 400 | 9.0 |  | 365
CB 315/12.0 | 375x315x387 |  | 3~ | 400 | 12.0 |  | 431
CB 355/6.0 | 375x355x427 |  | 2~ | 400 | 6.0 |  | 346
CB 355/9.0 | 375x355x427 |  | 3~ | 400 | 9.0 |  | 412
CB 355/12.0 | 375x355x427 |  | 3~ | 400 | 12.0 |  | 477
CB 400/6.0 | 375x400x472 |  | 2~ | 400 | 6.0 |  | 365
CB 400/9.0 | 375x400x472 |  | 3~ | 400 | 9.0 |  | 431
CB 400/12.0 | 375x400x472 |  | 3~ | 400 | 12.0 |  | 496
CBM 100/0.6 | 375x100x172 |  | 1~ | 230 | 0.0 |  | 342
CBM 125/1.2 | 375x125x197 |  | 1~ | 230 | 1.0 |  | 390
CBM 150/2.1 | 375x150x222 |  | 1~ | 230 | 2.0 |  | 415
CBM 160/2.1 | 375x160x232 |  | 1~ | 230 | 2.0 |  | 421
CBM 200/5.0 | 375x200x272 |  | 2~ | 400 | 5.0 |  | 546
CBM 200/3,0 | 375x200x272 |  | 1~ | 400 | 5.0 |  | 463
CBM 250/5.0 | 375x250x325 |  | 2~ | 400 | 5.0 |  | 567
CBM 250/3.0 | 375x250x325 |  | 1~ | 400 | 5.0 |  | 477
CBM 315/9.0 | 375x315x387 |  | 3~ | 400 | 9.0 |  | 873
CBM 315/6.0 | 375x315x387 |  | 2~ | 400 | 9.0 |  | 592
CBM 355/9.0 | 375x355x427 |  | 3~ | 400 | 9.0 |  | 889
CBM 400/9.0 | 375x400x472 |  | 3~ | 400 | 9.0 |  | 904
Электрические воздухонагреватели для прямоугольных каналов RB
RB 40-20/9-1 | 370x539x238 |  | 3~ | 400 | 9.0 |  | 442
RB 40-20/15-1 | 500x539x238 |  | 3~ | 400 | 15.0 |  | 558
RB 50-25/15-1 | 370x639x288 |  | 3~ | 400 | 15.0 |  | 566
RB 50-25/22-2 | 500x639x288 |  | 3~ | 400 | 22.0 |  | 714
RB 50-30/15-1 | 370x639x338 |  | 3~ | 400 | 15.0 |  | 582
RB 50-30/27-2 | 500x639x338 |  | 3~ | 400 | 27.0 |  | 854
RB 60-30/22-2 | 500x739x338 |  | 3~ | 400 | 22.0 |  | 732
RB 60-30/34-2 | 500x739x338 |  | 3~ | 400 | 34.0 |  | 932
RB 60-35/27-2 | 500x739x338 |  | 3~ | 400 | 27.0 |  | 869
RB 60-35/45-3 | 500x739x338 |  | 3~ | 400 | 45.0 |  | 1179
RB 70-40/27-2 | 370x839x438 |  | 3~ | 400 | 27.0 |  | 882
RB 70-40/45-3 | 370x839x438 |  | 3~ | 400 | 45.0 |  | 1197
RB 80-50/45-3 | 370x939x538 |  | 3~ | 400 | 45.0 |  | 1212
RB 80-50/68-4 | 370x939x538 |  | 3~ | 400 | 68.0 |  | 1655
RB 100-50/45-3 | 370x1139x538 |  | 3~ | 400 | 45.0 |  | 1230
RB 100-50/68-4 | 370x1139x538 |  | 3~ | 400 | 68.0 |  | 1667
RB 100-50/80-5 | 370x1139x538 |  | 3~ | 400 | 80.0 |  | 1899
RBM 40-20/9 | 500x619x238 |  | 3~ | 400 | 9 |  | 1304
RBM 50-25/15 | 500x719x288 |  | 3~ | 400 | 15 |  | 1477
RBM 50-30/15 | 500x719x338 |  | 3~ | 400 | 15 |  | 1482
RBM 60-30/27 | 500x819x338 |  | 3~ | 400 | 27 |  | 2361
RBM 60-35/27 | 500x819x388 |  | 3~ | 400 | 27 |  | 2366
RBM 70-40/27 | 500x919x438 |  | 3~ | 400 | 27 |  | 2387
Электрические воздухонагреватели для квадратных каналов RBK
RBK 45/17 | 370x589x488 |  | 3~ | 400 | 17 |  | 794
RBK 50/21 | 370x639x538 |  | 3~ | 400 | 21 |  | 877
RBK 55/33 | 370x689x588 |  | 3~ | 400 | 33 |  | 1139
RBK 66/39 | 370x789x688 |  | 3~ | 400 | 39 |  | 1296
Водяные воздухонагреватели для круглых каналов VBC/VBF
| л/с | мм | Ф | В | кВт |  | Цена, €
VBC 100 ΔТ 90/70 | 0.02 | 380x225x179 | - | - | 1.7 |  | 206
VBC 125 ΔТ 90/70 | 0.03 | 380x225x179 | - | - | 2.2 |  | 215
VBC 160 ΔТ 90/70 | 0.06 | 380x300x253 | - | - | 4.6 |  | 232
VBC 200 ΔТ 90/70 | 0.07 | 380x300x253 | - | - | 6.1 |  | 251
VBC 250 ΔТ 90/70 | 0.13 | 380x385x328 | - | - | 10.3 |  | 341
VBC 315 ΔТ 90/70 | 0.2 | 380x460x403 | - | - | 16.3 |  | 397
VBC 400 ΔТ 90/70 | 0.31 | 430x534x479 | - | - | 25.5 |  | 466
VBC 500 ΔТ 90/70 | 0.31 | 460x707x529 | - | - | 25.5 |  | 627
VBC 100-3 | 0.04 | 380x225x179 | - | - | 1.7 |  | 271
VBC 125-3 | 0.06 | 380x225x179 | - | - | 2.2 |  | 309
VBC 160-3 | 0.1 | 380x300x253 | - | - | 4.6 |  | 328
VBC 200-3 | 0.15 | 380x300x253 | - | - | 6.1 |  | 440
VBC 250-3 | 0.25 | 380x385x328 | - | - | 10.3 |  | 505
VBC 315-3 | 0.39 | 380x460x403 | - | - | 16.3 |  | 608
VBC 400-3 | 0.63 | 430x534x479 | - | - | 25.5 |  | 683
VBF 100* ΔТ 90/70 | 0.03 | 667x266x254 | - | - | 2.2 |  | 271
VBF 125* ΔТ 90/70 | 0.03 | 667x266x254 | - | - | 2.6 |  | 289
VBF 160* ΔТ90/70 | 0.03 | 667x266x254 | - | - | 4.1 |  | 318
VBF 200* ΔТ90/70 | 0.06 | 671x266x254 | - | - | 4.8 |  | 328
VBF 250* ΔТ90/70 | 0.11 | 779x366x354 | - | - | 9 |  | 421
VBF 315* ΔТ90/70 | 0.18 | 779x466x454 | - | - | 15.1 |  | 515
VBF 355* ΔТ90/70 | 0.18 | 930x470x450 | - | - | 15.1 |  | 543
VBF 400* ΔТ90/70 | 0.24 | 917x466x454 | - | - | 20.2 |  | 552
Водяные воздухонагреватели для прямоугольных каналов VBR
VBR 40-20-2 ΔТ 80/60 | 0.11 | 190x438x238 | - | - | 8.9 |  | 185
VBR 50-25-2 ΔТ 80/60 | 0.15 | 190x538x288 | - | - | 12.4 |  | 249
VBR 50-30-2 ΔТ 80/60 | 0.21 | 190x538x338 | - | - | 17.5 |  | 277
VBR 60-30-2 ΔТ 80/60 | 0.27 | 190x638x338 | - | - | 22.1 |  | 300
VBR 60-35-2 ΔТ 80/60 | 0.32 | 190x638x388 | - | - | 26.1 |  | 328
VBR 70-40-2 ΔТ 80/60 | 0.44 | 190x738x438 | - | - | 36.3 |  | 393
VBR 80-50-2 ΔТ 80/60 | 0.59 | 190x838x538 | - | - | 48.6 |  | 515
VBR 100-50-2 ΔТ80/60 | 0.75 | 190x1038x538 | - | - | 61.1 |  | 599
VBR 40-20-4 ΔТ 80/60 | 0.17 | 190x438x238 | - | - | 14 |  | 261
VBR 50-25-4 ΔТ 80/60 | 0.24 | 190x538x288x | - | - | 19.9 |  | 342
VBR 50-30-4 ΔТ 80/60 | 0.37 | 190x538x338 | - | - | 30.1 |  | 384
VBR 60-30-4 ΔТ 80/60 | 0.46 | 190x638x338 | - | - | 37.8 |  | 436
VBR 60-35-4 ΔТ 80/60 | 0.55 | 190x638x388 | - | - | 45 |  | 496
VBR 70-40-3 ΔТ 80/60 | 0.61 | 190x738x438 | - | - | 49.7 |  | 496
VBR 80-50-3 ΔТ 80/60 | 0.82 | 190x838x538 | - | - | 67 |  | 655
VBR 100-50-3 ΔТ80/60 | 1.02 | 190x1038x538 | - | - | 83.8 |  | 786
Водяные воздухонагреватели для квадратных каналов VBK
VBK 45 ΔТ 80/60 | 0.32 | 148x492x492 | - | - | 26.7 |  | 459
VBK 50 ΔТ 80/60 | 0.4 | 148x547x547 | - | - | 33.3 |  | 501
VBK 55 ΔТ 80/60 | 0.55 | 148x595x595 | - | - | 46.1 |  | 570
VBK 65 ΔТ 80/60 | 0.91 | 148x707x707 | - | - | 76.5 |  | 682
Водяные воздухоохладители для круглых каналов CWK (вода 7/12 С)
СWK 100-3-2,5 | 0.02 | 380x238x179 | - | - | 0.6 |  | 358
СWK 125-3-2,5 | 0.05 | 380x313x253 | - | - | 1.4 |  | 408
СWK 160-3-2,5 | 0.08 | 380x313x253 | - | - | 1.3 |  | 420
СWK 200-3-2,5 | 0.12 | 380x398x328 | - | - | 3.1 |  | 573
СWK 250-3-2,5 | 0.2 | 380x473x403 | - | - | 5.1 |  | 666
СWK 315-3-2,5 | 0.33 | 440x548x479 | - | - | 8.3 |  | 805
СWK 400-3-2,5 | 0.51 | 475x698x529 | - | - | 12.8 |  | 899
Водяные воздухоохладители для прямоугольных каналов PGK (вода 7/12 С)
PGK 400-200-3-2,0 | 0.17 | 395x438x238 | - | - | 4.2 |  | 695
PGK 500-250-3-2,0 | 0.33 | 395x538x288 | - | - | 8.3 |  | 801
PGK 500-300-3-2,0 | 0.37 | 395x538x338 | - | - | 9.4 |  | 858
PGK 600-300-3-2,0 | 0.45 | 395x638x338 | - | - | 11.2 |  | 916
PGK 600-350-3-2,0 | 0.52 | 395x638x388 | - | - | 13 |  | 940
PGK 700-400-3-2,0 | 0.73 | 395x738x438 | - | - | 18.4 |  | 1128
PGK 800-500-3-2,0 | 1.13 | 395x838x538 | - | - | 28.4 |  | 1273
PGK 1000-500-3-2,0 | 1.41 | 395x1038x538 | - | - | 35.5 |  | 1399
Фреоновые воздухоохладители для прямоугольных каналов DXRE
DXRE 400-200-3-2,5 | - | 633х395х278 | - | - | 4.4 |  | 772
DXRE 500-250-3-2,5 | - | 733х395х328 | - | - | 7.1 |  | 889
DXRE 500-300-3-2,5 | - | 733х395х378 | - | - | 8.9 |  | 954
DXRE 600-300-3-2,5 | - | 833х395х378 | - | - | 11 |  | 1018
DXRE 600-350-3-2,5 | - | 833х395х428 | - | - | 12.4 |  | 1044
DXRE 700-400-3-2,5 | - | 973х395х578 | - | - | 16.9 |  | 1253
DXRE 800-500-3-2,5 | - | 1073х395х578 | - | - | 24.5 |  | 1414
DXRE 1000-500-3-2,5 | - | 1273х395х578 | - | - | 31.9 |  | 1554
Каплеотделитель для прямоугольных воздухоохладителей PGK, DXRE
DE 40x20 | [6 empty] | 181
DE 50x25 | [6 empty] | 212
DE 50x30 | [6 empty] | 241
DE 60x30 | [6 empty] | 310
DE 60x35 | [6 empty] | 353
DE 70x40 | [6 empty] | 390
DE 80x50 | [6 empty] | 423
DE 100x50 | [6 empty] | 459
Автоматика для водяных воздухонагревателей
AQUA230T | 3-позиционный регулятор температуры |  |  |  |  | 230 | 139
AQUA24TF | 3-позиционный рег, темп, с защитой от разморозки |  |  |  |  | 24 | 195
Optigo OP 5 | Контроллер регулирования температуры, CO2, давления, влажности |  |  |  |  | 24 | 219
Optigo OP 10 | Контроллер регулирования температуры, CO2, давления, влажности |  |  |  |  | 24 | 289
Optigo OP 10-230 | Контроллер регулирования температуры, CO2, давления, влажности |  |  |  |  | 230 | 295
TG-A130 | (0…+30 C), поверхностный датчик температуры | [5 empty] | 27
TG-R600 | (-30…+30 C), внешний датчик | [5 empty] | 57
MVT5 | привод клапана управляемый сигналом 0,,,10В |  |  |  |  | 24 | 280
MVT4 | 3-позиционный электропривод для клапанов VMT и VMXT |  |  |  |  | 24 | 175
3-х ходовой водяной клапан VMXT
VMXT12P/DN15 | 3-х ходовой водяной клапан, Kvs=1,0 | [5 empty] | 83
VMXT13P/DN15 | 3-х ходовой водяной клапан, Kvs=1,6 | [5 empty] | 83
VMXT21P DN20 | 3-х ходовой водяной клапан, Kvs=2,5 | [5 empty] | 83
VMXT24P DN20 | 3-х ходовой водяной клапан, Kvs=4,0 | [5 empty] | 104
VMXT26P DN20 | 3-х ходовой водяной клапан, Kvs=6,0 | [5 empty] | 336
VMT10 KVS0.4 DN15 | 3-х ходовой водяной клапан, Kvs=0,4 | [5 empty] | 83
VMT11 Kvs 0.6 DN15 | 3-х ходовой водяной клапан, Kvs=0,63 | [5 empty] | 83
Фильтры (корпус и одинарный фильтрующий элемент) для круглых каналов
FGR 100 EU3 | 199x204x154 |  |  |  |  | - | 58
FGR 125 EU3 | 199x204x154 |  |  |  |  | - | 61
FGR 150 EU3 | 199x204x154 |  |  |  |  | - | 63
FGR 160 EU3 | 199x204x154 |  |  |  |  | - | 65
FGR 200 EU3 | 243x247x154 |  |  |  |  | - | 67
FGR 250 EU3 | 293x297x154 |  |  |  |  | - | 81
FGR 315 EU3 | 342x346x154 |  |  |  |  | - | 89
FGR 355 EU3 | 447x451x154 |  |  |  |  | - | 115
FGR 400 EU3 | 447x451x154 |  |  |  |  | - | 117
Фильтрующие элементы для фильтров типа FGR
PFR 100/125/160 - 3 | фильтр (EU3, 100-160) |  |  |  |  | - | 7.5
PFR 200 - 3 | фильтр (EU3, 200) |  |  |  |  | - | 8.5
PFR 250 - 3 | фильтр (EU3, 250) |  |  |  |  | - | 8.5
PFR 315 - 3 | фильтр (EU3, 315) |  |  |  |  | - | 11
PFR 355/400 - 3 | фильтр (EU3, 355/400) |  |  |  |  | - | 12
Фильтры (корпуса без фильтрующих элементов) для круглых каналов FFR
FFR 100 | 450х200х203 |  |  |  |  | - | 99
FFR 125 | 450х200х203 |  |  |  |  | - | 101
FFR 150 | 450х200х203 |  |  |  |  | - | 104
FFR 160 | 450х200х203 |  |  |  |  | - | 104
FFR 200 | 450х245х248 |  |  |  |  | - | 122
FFR 250 | 450х245х248 |  |  |  |  | - | 143
FFR 315 | 550х345х348 |  |  |  |  | - | 161
FFR 355 | 650х445х448 |  |  |  |  | - | 212
FFR 400 | 650х445х448 |  |  |  |  | - | 219
Фильтрующие элементы для фильтров FFR
BFR 100/125/160 - 3 | фильтр (EU3 100/125/160) |  |  |  |  | - | 28
BFR 200 - 3 | фильтр (EU3 200) |  |  |  |  | - | 29
BFR 250 - 3 | фильтр (EU3 250) |  |  |  |  | - | 35
BFR 315 - 3 | фильтр (EU3 315) |  |  |  |  | - | 42
BFR 355/400 - 3 | фильтр (EU3 355/400) |  |  |  |  | - | 56
BFR 100/125/160 - 5 | фильтр (EU5 100/125/160) |  |  |  |  | - | 31
BFR 200 - 5 | фильтр (EU5 200) |  |  |  |  | - | 32
BFR 250 - 5 | фильтр (EU5 250) |  |  |  |  | - | 38
BFR 315 - 5 | фильтр (EU5 315) |  |  |  |  | - | 47
BFR 100/125/160 - 7 | фильтр (EU7 100/125/160) |  |  |  |  | - | 89
BFR 200 - 7 | фильтр (EU7 200) |  |  |  |  | - | 91
BFR 250 - 7 | фильтр (EU7 250) |  |  |  |  | - | 94
BFR 315 - 7 | фильтр (EU7 315) |  |  |  |  | - | 115
BFR 355/400 - 7 | фильтр (EU7 355/400) |  |  |  |  | - | 132
Фильтры (корпуса без фильтрующих элементов) для прямоугольных каналов FFK
мм
FFK 30-15 |  | 402х340х190 |  |  |  |  | 115
FFK 40-20 |  | 502х440х240 |  |  |  |  | 121
FFK 50-25 |  | 532х540х290 |  |  |  |  | 137
FFK 50-30 |  | 562х540х340 |  |  |  |  | 141
FFK 60-30 |  | 642х640х340 |  |  |  |  | 171
FFK 60-35 |  | 717х640х390 |  |  |  |  | 187
FFK 70-40 |  | 787х740х440 |  |  |  |  | 215
FFK 80-50 |  | 882х840х540 |  |  |  |  | 314
FFK 100-50 |  | 882х1040х540 |  |  |  |  | 344
Фильтрующие элементы для фильтров типа FFK
BFK 30-15-5, фильтрующий элемент класса EU5 | [6 empty] | 33
BFK 40-20-5, фильтрующий элемент класса EU5 | [6 empty] | 38
BFK 50-25-5, фильтрующий элемент класса EU5 | [6 empty] | 49
BFK 50-30-5, фильтрующий элемент класса EU5 | [6 empty] | 64
BFK 60-30-5, фильтрующий элемент класса EU5 | [6 empty] | 73
BFK 60-35-5, фильтрующий элемент класса EU5 | [6 empty] | 81
BFK 70-40-5, фильтрующий элемент класса EU5 | [6 empty] | 109
BFK 80-50-5, фильтрующий элемент класса EU5 | [6 empty] | 143
BFK 100-50-5, фильтрующий элемент класса EU5 | [6 empty] | 174
BFK 30-15-7, фильтрующий элемент класса EU7 | [6 empty] | 95
BFK 40-20-7, фильтрующий элемент класса EU7 | [6 empty] | 99
BFK 50-25-7, фильтрующий элемент класса EU7 | [6 empty] | 125
BFK 50-30-7, фильтрующий элемент класса EU7 | [6 empty] | 130
BFK 60-30-7, фильтрующий элемент класса EU7 | [6 empty] | 135
BFK 60-35-7, фильтрующий элемент класса EU7 | [6 empty] | 140
BFK 70-40-7, фильтрующий элемент класса EU7 | [6 empty] | 155
BFK 80-50-7, фильтрующий элемент класса EU7 | [6 empty] | 169
BFK 100-50-7, фильтрующий элемент класса EU7 | [6 empty] | 219
Фильтрующие элементы для установок Topvex
BFT 1000/TR03 EU5 | Фильтр класса EU5для установки Topvex TR03 | [5 empty] | 103
BFT 1000/TR03 EU7 | Фильтр класса EU7 для установки Topvex TR03 | [5 empty] | 127
BFT 1500/TR04 EU5 | Фильтр класса EU5 для установки Topvex TR04 | [5 empty] | 127
BFT 1500/TR04 EU7 | Фильтр класса EU7 для установки Topvex TR04 | [5 empty] | 156
BFT 2000/TR06 EU5 | Фильтр класса EU7 для установки Topvex TR06 | [5 empty] | 143
BFT TR06 EU7 | Фильтр класса EU7 для установки Topvex TR06 | [5 empty] | 170
BFT TR09 EU3 | Фильтр класса EU3 для установки Topvex TR09 | [5 empty] | 70
BFT TR09 EU5 | Фильтр класса EU5 для установки Topvex TR09 | [5 empty] | 120
BFT TR09 EU7 | Фильтр класса EU7 для установки Topvex TR09 | [5 empty] | 140
BFT TR12 EU3 | Фильтр класса EU3 для установки Topvex TR12 | [5 empty] | 75
BFT TR12 EU5 | Фильтр класса EU5 для установки Topvex TR12 | [5 empty] | 130
BFT TR12 EU7 | Фильтр класса EU7 для установки Topvex TR12 | [5 empty] | 150
BFT TR15 EU3 | Фильтр класса EU3 для установки Topvex TR15 | [5 empty] | 80
BFT TR15 EU5 | Фильтр класса EU5 для установки Topvex TR15 | [5 empty] | 155
BFT TR15 EU7 | Фильтр класса EU7 для установки Topvex TR15 | [5 empty] | 175
BFT TX03 1000/TR03 EU5 | Фильтр класса EU5 для установки Topvex TX03 | [5 empty] | 103
BFT TX03 F7 | Фильтр класса EU7 для установки Topvex TX03 | [5 empty] | 115
BFT TX04 F5 | Фильтр класса EU5 для установки Topvex TX04 | [5 empty] | 135
BFT TX04 F7 | Фильтр класса EU7 для установки Topvex TX04 | [5 empty] | 150
BFT TX06 F5 | Фильтр класса EU5 для установки Topvex TX06 | [5 empty] | 155
BFT TX06 F7 | Фильтр класса EU7 для установки Topvex TX06 | [5 empty] | 170
BFRO SR03 EU5 | Фильтр класса EU5 для установки Topvex SR03 | [5 empty] | 105
BFRO SR03 EU7 | Фильтр класса EU7 для установки Topvex SR03 | [5 empty] | 115
BFT SX04 F5 | Фильтр класса EU5 для установки Topvex SX04 | [5 empty] | 135
BFT SX04 F7 | Фильтр класса EU7 для установки Topvex SX04 | [5 empty] | 150
BFT SX06 F5 | Фильтр класса EU5 для установки Topvex SX06 | [5 empty] | 155
BFT SX06 F7 | Фильтр класса EU7 для установки Topvex SX06 | [5 empty] | 170
BFT FR03 F5 | Фильтр класса EU5 для установки Topvex FR03 | [5 empty] | 85
BFT FR03 F7 | Фильтр класса EU7 для установки Topvex FR03 | [5 empty] | 100
BFT FR06 F5 | Фильтр класса EU7 для установки Topvex FR06 | [5 empty] | 110
BFT FR06 F7 | Фильтр класса EU7 для установки Topvex FR06 | [5 empty] | 125
BFT FR08 F5 | Фильтр класса EU7 для установки Topvex FR08 | [5 empty] | 150
BFT FR08 F7 | Фильтр класса EU7 для установки Topvex FR08 | [5 empty] | 170
BFT FR11 F5 | Фильтр класса EU7 для установки Topvex FR11 | [5 empty] | 250
BFT FR11 F7 | Фильтр класса EU7 для установки Topvex FR11 | [5 empty] | 280
BFRO SR03 EU5 | Фильтр класса EU5для установки Topvex SR03 | [5 empty] | 105
BFRO SR03 EU7 | Фильтр класса EU7 для установки Topvex SR03 | [5 empty] | 115
BFRO SR04 EU5 | Фильтр класса EU5 для установки Topvex SR04 | [5 empty] | 125
BFRO SR04 EU7 | Фильтр класса EU7 для установки Topvex SR04 | [5 empty] | 135
BFRO SR06 EU5 | Фильтр класса EU7 для установки Topvex SR06 | [5 empty] | 130
BFRO SR06 EU7 | Фильтр класса EU7 для установки Topvex SR06 | [5 empty] | 140
BFRO SR07 E F5 | Фильтр класса EU7 для установки Topvex SR07 | [5 empty] | 105
BFRO SR07 E F7 | Фильтр класса EU7 для установки Topvex SR07 | [5 empty] | 120
BFRO SR09 E F5 | Фильтр класса EU7 для установки Topvex SR09 | [5 empty] | 125
BFRO SR09 E F7 | Фильтр класса EU7 для установки Topvex SR09 | [5 empty] | 145
BFRO SR11 E F5 | Фильтр класса EU7 для установки Topvex SR11 | [5 empty] | 130
BFRO SR11 E F7 | Фильтр класса EU7 для установки Topvex SR11 | [5 empty] | 150
Фильтры (корпус и фильтрующий элемент) для квадратных каналов FFS
FFS 45 |  | 502х490х490 |  |  |  |  | 347
FFS 50 |  | 532х546х546 |  |  |  |  | 376
FFS 55 |  | 562х594х594 |  |  |  |  | 423
FFS 65 |  | 642х703х703 |  |  |  |  | 475
FFS 70 |  | 642х740х740 |  |  |  |  | 504
Фильтрующие элементы BFS для FFS
BFS 45, EU5 | [6 empty] | 52
BFS 50, EU5 | [6 empty] | 72
BFS 55, EU5 | [6 empty] | 78
BFS 65, EU5 | [6 empty] | 114
BFS 70, EU5 | [6 empty] | 131
Шумоглушители для круглых каналов LDC
| кг |  | мм |  | мм |  | Цена, €
LDC 100-300 | 2.28 |  | d 100 |  | 300х(d)200 |  | 43
LDC 100-600 | 4.1 |  | d 100 |  | 600х(d)200 |  | 47
LDC 100-900 | 4.3 |  | d 100 |  | 900х(d)200 |  | 63
LDC 100-1200 | 6.46 |  | d 100 |  | 900х(d)200 |  | 97
LDC 125-1200 | 7.47 |  | d 125 |  | 1200х(d)200 |  | 109
LDC 125-600 | 4.5 |  | d 125 |  | 600х(d)224 |  | 53
LDC 125-900 | 7.6 |  | d 125 |  | 900х(d)224 |  | 72
LDC 150-600 | 5.8 |  | d 150 |  | 600х(d)250 |  | 71
LDC 160-600 | 5.8 |  | d 160 |  | 600х(d)260 |  | 62
LDC 160-900 | 9 |  | d 160 |  | 900х(d)260 |  | 81
LDC 200-600 | 7 |  | d 200 |  | 600х(d)300 |  | 74
LDC 200-900 | 10 |  | d 200 |  | 900х(d)300 |  | 98
LDC 250-600 | 8.55 |  | d 250 |  | 600х(d)355 |  | 99
LDC 250-900 | 12.2 |  | d 250 |  | 900х(d)355 |  | 122
LDC 315-600 | 11.8 |  | d 315 |  | 600х(d)450 |  | 117
LDC 315-900 | 15 |  | d 315 |  | 900х(d)450 |  | 155
LDC 355-900 | 28 |  | d 355 |  | 900х(d)560 |  | 279
LDC 400-900 | 41 |  | d 400 |  | 900х(d)600 |  | 279
Шумоглушители для прямоугольных каналов LDR
LDR 30-15 | 10 |  |  |  | 950х300х150 |  | 133
LDR 40-20 | 13 |  |  |  | 950х400х200 |  | 149
LDR 50-25 | 17 |  |  |  | 950х500х250 |  | 184
LDR 50-30 | 19 |  |  |  | 950х500х300 |  | 197
LDR 60-30 | 21 |  |  |  | 950х600х300 |  | 214
LDR 60-35 | 23 |  |  |  | 950х600х350 |  | 221
LDR 70-40 | 27 |  |  |  | 950х700х400 |  | 286
LDR 80-50 | 34 |  |  |  | 950х800х500 |  | 330
LDR 100-50 | 41 |  |  |  | 950х1000х500 |  | 389
Шумоглушители для квадратных каналов LDK
мм
LDK 45 |  |  |  |  | 1200х490х490 |  | 375
LDK 50 |  |  |  |  | 1200х546х546 |  | 446
LDK 55 |  |  |  |  | 1200х594х594 |  | 525
LDK 65 |  |  |  |  | 1200х703х703 |  | 625
LDK 70 |  |  |  |  | 1200х740х740 |  | 650
Обратные клапаны для приточных систем VKK
VKK 100 |  |  |  |  | 196х199х204 |  | 105
VKK 125 |  |  |  |  | 196х199х204 |  | 107
VKK 160 |  |  |  |  | 196х199х204 |  | 109
VKK 200 |  |  |  |  | 202х243х247 |  | 124
VKK 250 |  |  |  |  | 206х293х297 |  | 154
VKK 315 |  |  |  |  | 206х342х346 |  | 169
VKK 400 |  |  |  |  | 454х450х259 |  | 178
Обратные клапаны вытяжных систем RSK
RSK 100 | [6 empty] | 11
RSK 125 | [6 empty] | 12
RSK 150 | [6 empty] | 14
RSK 160 | [6 empty] | 15
RSK 200 | [6 empty] | 17
RSK 250 | [6 empty] | 24
RSK 315 | [6 empty] | 36
RSK 355 | [6 empty] | 76
RSK 400 | [6 empty] | 87
RSK 450 | [6 empty] | 105
RSK 500 | [6 empty] | 129
RSK 560 | [6 empty] | 157
RSK 630 | [6 empty] | 176
Отсечной клапан для прямоугольных каналов SRK
SRK 40-20 | [6 empty] | 179
SRK 50-25 | [6 empty] | 189
SRK 50-30 | [6 empty] | 189
SRK 60-30 | [6 empty] | 193
SRK 60-35 | [6 empty] | 219
SRK 70-40 | [6 empty] | 254
SRK 80-50 | [6 empty] | 289
SRK 100-50 | [6 empty] | 296
SRKG 025/418-418 | [6 empty] | 179
SRKG 042/588-588 | [6 empty] | 223
SRKG 062/718-718 | [6 empty] | 283
SRKG 100/918-918 | [6 empty] | 383
SRKG 016/588-276 | [6 empty] | 171
SRKG 030/718-276 | [6 empty] | 182
SRKG 035/918-276 | [6 empty] | 219
Обратный клапан
VKS 190/225 | [6 empty] | 64
VKS 310/311 | [6 empty] | 84
VKS 355-500 | [6 empty] | 96
VKS 560/630 | [6 empty] | 179
VKS 710 | [6 empty] | 275
VKS 800/900 | [6 empty] | 479
VKS 310/311-EX | [6 empty] | 215
VKS 355-500-EX | [6 empty] | 254
VKS 560/630-EX | [6 empty] | 509
VKSV-EX 630 DVV-EX | [6 empty] | 509
VKSV-EX 800 DVV-EX | [6 empty] | 532
VKSV-EX 1000 DVV-E | [6 empty] | 549
VKM 310/311 | [6 empty] | 448
VKM 355-500 | [6 empty] | 453
VKM 560/630 | [6 empty] | 556
VKM 710 | [6 empty] | 728
VKM 800/900 | [6 empty] | 870
Инерционные решетки (одинарные) VK
VK 10 |  |  |  |  | 140x140x15 |  | 12
VK 12 |  |  |  |  | 160x160x20 |  | 17
VK 15 |  |  |  |  | 194x194x22 |  | 37
VK 20 |  |  |  |  | 240x240x28 |  | 38
VK 25 |  |  |  |  | 290x290x28 |  | 43
VK 30 |  |  |  |  | 340x340x28 |  | 50
VK 35 |  |  |  |  | 390x390x28 |  | 53
VK 40 |  |  |  |  | 440x440x28 |  | 62
VK 45 |  |  |  |  | 490x490x28 |  | 78
VK 50 |  |  |  |  | 540x540x28 |  | 83
VK 63 |  |  |  |  | 686/690/40 |  | 149
VK 71 |  |  |  |  | 785/785/40 |  | 232
VK 80 |  |  |  |  | 876/885/40 |  | 308
VK 90 |  |  |  |  | 1026/985/40 |  | 373
Инерционные решетки (двойные) VK
мм
VK 40-20 |  |  |  |  | 398х198х39 |  | 211
VK 50-25 |  |  |  |  | 498х248х39 |  | 238
VK 50-30 |  |  |  |  | 498х298х39 |  | 248
VK 60-30 |  |  |  |  | 598х298х39 |  | 264
VK 60-35 |  |  |  |  | 598х348х39 |  | 275
VK 70-40 |  |  |  |  | 698х398х39 |  | 304
VK 80-50 |  |  |  |  | 798х498х39 |  | 345
VK 100-50 |  |  |  |  | 998х498х39 |  | 425
Решетки с неподвижными жалюзи
NOVA-R 300x100 | [6 empty] | 17
NOVA-R 400x100 | [6 empty] | 19
NOVA-R 500x100 | [6 empty] | 23
NOVA-R 600x100 | [6 empty] | 26
NOVA-R 800x100 | [6 empty] | 31
NOVA-R 1000x100 | [6 empty] | 36
NOVA-R 200x150 | [6 empty] | 17
NOVA-R 300x150 | [6 empty] | 20
NOVA-R 400x150 | [6 empty] | 23
NOVA-R 500x150 | [6 empty] | 28
NOVA-R 600x150 | [6 empty] | 31
NOVA-R 800x150 | [6 empty] | 38
NOVA-R 1000x150 | [6 empty] | 44
NOVA-R 300x200 | [6 empty] | 23
NOVA-R 400x200 | [6 empty] | 27
NOVA-R 500x200 | [6 empty] | 32
NOVA-R 600x200 | [6 empty] | 37
NOVA-R 800x200 | [6 empty] | 45
NOVA-R 1000x200 | [6 empty] | 53
NOVA-R 500x300 | [6 empty] | 42
NOVA-R 600x300 | [6 empty] | 48
NOVA-R 600x400 | [6 empty] | 59
Решетки с неподвижными жалюзи и контейнером для фильтра NOVA-F
NOVA-F 200x100 | [6 empty] | 36
NOVA-F 300x100 | [6 empty] | 38
NOVA-F 400x100 | [6 empty] | 41
NOVA-F 500x100 | [6 empty] | 43
NOVA-F 600x100 | [6 empty] | 49
NOVA-F 800x100 | [6 empty] | 54
NOVA-F 1000x100 | [6 empty] | 60
NOVA-F 200x150 | [6 empty] | 38
NOVA-F 300x150 | [6 empty] | 41
NOVA-F 400x150 | [6 empty] | 44
NOVA-F 500x150 | [6 empty] | 47
NOVA-F 600x150 | [6 empty] | 53
NOVA-F 800x150 | [6 empty] | 59
NOVA-F 1000x150 | [6 empty] | 67
NOVA-F 300x200 | [6 empty] | 43
NOVA-F 400x200 | [6 empty] | 47
NOVA-F 500x200 | [6 empty] | 51
NOVA-F 600x200 | [6 empty] | 57
NOVA-F 800x200 | [6 empty] | 65
NOVA-F 1000x200 | [6 empty] | 73
NOVA-F 500x300 | [6 empty] | 59
NOVA-F 600x300 | [6 empty] | 66
NOVA-F 600x400 | [6 empty] | 75
Прямоугольные ячеистые решетки NOVA-E
NOVA-E 200x100 | [6 empty] | 16
NOVA-E 300x100 | [6 empty] | 19
NOVA-E 400x100 | [6 empty] | 21
NOVA-E 500x100 | [6 empty] | 24
NOVA-E 600x100 | [6 empty] | 27
NOVA-E 800x100 | [6 empty] | 34
NOVA-E 1000x100 | [6 empty] | 39
NOVA-E 200x150 | [6 empty] | 18
NOVA-E 300x150 | [6 empty] | 21
NOVA-E 400x150 | [6 empty] | 24
NOVA-E 500x150 | [6 empty] | 28
NOVA-E 600x150 | [6 empty] | 31
NOVA-E 800x150 | [6 empty] | 38
NOVA-E 1000x150 | [6 empty] | 45
NOVA-E 300x200 | [6 empty] | 24
NOVA-E 400x200 | [6 empty] | 27
NOVA-E 500x200 | [6 empty] | 31
NOVA-E 600x200 | [6 empty] | 35
NOVA-E 800x200 | [6 empty] | 44
NOVA-E 1000x200 | [6 empty] | 51
NOVA-E 500x300 | [6 empty] | 38
NOVA-E 600x300 | [6 empty] | 43
NOVA-E 600x400 | [6 empty] | 51
NOVA-E 595x595 | [6 empty] | 69
Решетки с регулируемыми жалюзи NOVA-A
NOVA-A 200x100 | [6 empty] | 17
NOVA-A 300x100 | [6 empty] | 21
NOVA-A 400x100 | [6 empty] | 25
NOVA-A 500x100 | [6 empty] | 29
NOVA-A 600x100 | [6 empty] | 37
NOVA-A 800x100 | [6 empty] | 48
NOVA-A 1000x100 | [6 empty] | 56
NOVA-A 200x150 | [6 empty] | 20
NOVA-A 300x150 | [6 empty] | 25
NOVA-A 400x150 | [6 empty] | 30
NOVA-A 500x150 | [6 empty] | 35
NOVA-A 600x150 | [6 empty] | 44
NOVA-A 800x150 | [6 empty] | 53
NOVA-A 1000x150 | [6 empty] | 67
NOVA-A 400x200 | [6 empty] | 35
NOVA-A 500x200 | [6 empty] | 40
NOVA-A 600x200 | [6 empty] | 51
NOVA-A 800x200 | [6 empty] | 65
NOVA-A 1000x200 | [6 empty] | 78
NOVA-A 500x300 | [6 empty] | 55
NOVA-A 600x300 | [6 empty] | 70
NOVA-A 600x400 | [6 empty] | 85
Решетки с горизонтальными неподвижными жалюзи NOVA-L
NOVA-L 200x100 | [6 empty] | 18
NOVA-L 300x100 | [6 empty] | 21
NOVA-L 400x100 | [6 empty] | 23
NOVA-L 500x100 | [6 empty] | 26
NOVA-L 600x100 | [6 empty] | 31
NOVA-L 800x100 | [6 empty] | 37
NOVA-L 1000x100 | [6 empty] | 43
NOVA-L 200x150 | [6 empty] | 22
NOVA-L 300x150 | [6 empty] | 26
NOVA-L 400x150 | [6 empty] | 30
NOVA-L 500x150 | [6 empty] | 33
NOVA-L 600x150 | [6 empty] | 40
NOVA-L 800x150 | [6 empty] | 47
NOVA-L 1000x150 | [6 empty] | 57
NOVA-L 300x200 | [6 empty] | 31
NOVA-L 400x200 | [6 empty] | 36
NOVA-L 500x200 | [6 empty] | 40
NOVA-L 600x200 | [6 empty] | 49
NOVA-L 800x200 | [6 empty] | 57
NOVA-L 1000x200 | [6 empty] | 70
NOVA-L 500x300 | [6 empty] | 54
NOVA-L 600x300 | [6 empty] | 66
NOVA-L 600x400 | [6 empty] | 83
Переточные решетки с неподвижными жалюзи NOVA-D
NOVA-D 200x100 | [6 empty] | 26
NOVA-D 300x100 | [6 empty] | 32
NOVA-D 200x150 | [6 empty] | 33
NOVA-D 300x150 | [6 empty] | 39
NOVA-D 400x200 | [6 empty] | 55
NOVA-D 500x200 | [6 empty] | 63
NOVA-D 600x300 | [6 empty] | 95
Приточные решетки с регулируемыми жалюзи и клапаном NOVA-C
NOVA-C-1-225x75 | [6 empty] | 19
NOVA-C-1-325x75 | [6 empty] | 23
NOVA-C-1-425x75 | [6 empty] | 26
NOVA-C-1-225x12 | [6 empty] | 20
NOVA-C-1-325x12 | [6 empty] | 25
NOVA-C-2-225x75 | [6 empty] | 34
NOVA-C-2-325x75 | [6 empty] | 41
NOVA-C-2-425x75 | [6 empty] | 49
NOVA-C-2-225x12 | [6 empty] | 39
NOVA-C-2-325x12 | [6 empty] | 41
Наружные решетки, круглые IGС
IGC 100, присоединительный диаметр 100 мм | [6 empty] | 12
IGC 125, присоединительный диаметр 125 мм | [6 empty] | 16
IGC 160, присоединительный диаметр 160 мм | [6 empty] | 22
IGC 200, присоединительный диаметр 200 мм | [6 empty] | 29
IGC 250, присоединительный диаметр 250 мм | [6 empty] | 45
IGC 315, присоединительный диаметр 315 мм | [6 empty] | 69
Наружные решетки, прямоугольные IGK
IGK 100, присоединительный диаметр 100 мм | [6 empty] | 34
IGK 125, присоединительный диаметр 125 мм | [6 empty] | 35
IGK 160, присоединительный диаметр 160 мм | [6 empty] | 36
IGK 200, присоединительный диаметр 200 мм | [6 empty] | 37
Защитные решетки SG
SG 100, для вентиляторов K/KV100 | [6 empty] | 5.5
SG 125, для вентиляторов K/KV/KVK/KVKE125 | [6 empty] | 5.5
SG 150, для вентиляторов K/KV/KVK/KVKE150 | [6 empty] | 6.5
SG 160, для вентиляторов K/KV/KVK/KVKE160 | [6 empty] | 6.5
SG 200, для вентиляторов K/KV/KVK/KVKE200 | [6 empty] | 7.5
SG 250, для вентиляторов K/KV/KVK/KVKE250 | [6 empty] | 9
SG 315, для вентиляторов K/KV/KD/KVK/KVKE315 | [6 empty] | 11.5
SG 355, для вентиляторов KD355 | [6 empty] | 15
SG 400, для вентиляторов KD/KVK400 | [6 empty] | 16
SG 450, для вентиляторов KD450 | [6 empty] | 21
SG 500, для вентиляторов KD500 | [6 empty] | 23
Наружные решетки
WSG 40-20 | [6 empty] | 179
WSG 50-25 | [6 empty] | 186
WSG 50-30 | [6 empty] | 194
WSG 60x30 | [6 empty] | 208
WSG 60-35 | [6 empty] | 216
WSG 70-40 | [6 empty] | 241
WSG 80-50 | [6 empty] | 297
WSG 100-50 | [6 empty] | 331
Саморегулируемые входные вентиляционные устройства VTK
VTK 80 | [6 empty] | 95
VTK 100 | [6 empty] | 97
VTK 160 | [6 empty] | 111
FILTER VTK-100 | [6 empty] | 22
FILTER VTK-160 | [6 empty] | 24
Гибкие вставки для крышных вентиляторов DVS/DHS/DVSI
ASS 190/225 | [6 empty] | 73
ASS 310/311 | [6 empty] | 96
ASS 355-500 | [6 empty] | 111
ASS 560/630 | [6 empty] | 152
ASS 710 | [6 empty] | 216
ASS 800/900 | [6 empty] | 318
ASS 310/311 | [6 empty] | 119
ASS 355-500 | [6 empty] | 132
ASS 560/630 | [6 empty] | 174
Гибкие вставки DS для прямоугольных вентиляторов
DS 30-15 | [6 empty] | 32
DS 40-20 | [6 empty] | 36
DS 50-25 | [6 empty] | 38
DS 50-30 | [6 empty] | 39
DS 60-30 | [6 empty] | 42
DS 60-35 | [6 empty] | 43
DS 70-40 | [6 empty] | 46
DS 80-50 | [6 empty] | 51
DS 100-50 | [6 empty] | 55
Гибкие вставки DS-EX для взрывозащищенных вентиляторов KTEX
DS-EX 30-15 | [6 empty] | 105
DS-EX 40-20 | [6 empty] | 113
DS-EX 50-25 | [6 empty] | 119
DS-EX 50-30 | [6 empty] | 123
DS-EX 60-30 | [6 empty] | 127
DS-EX 60-35 | [6 empty] | 127
DS-EX 70-40 | [6 empty] | 141
DS-EX 80-50 | [6 empty] | 158
DS-EX 100-50 | [6 empty] | 179
Гибкие вставки DSK для вентиляторов KDRE, KDRD
DSK 45 | [6 empty] | 69
DSK 50 | [6 empty] | 73
DSK 55 | [6 empty] | 77
DSK 65 | [6 empty] | 83
DSK 70 | [6 empty] | 86
Гибкие вставки для вентиляторов MUB
FGV 025/416-416 | [6 empty] | 87
FGV 042/586-586 | [6 empty] | 92
FGV 062/716-716 | [6 empty] | 104
FGV 100/916-916 | [6 empty] | 132
FGV 042/586-338 | [6 empty] | 89
FGV 062/716-338 | [6 empty] | 103
Гибкие вставки для вентиляторов AR/AXC
EV-AR/AXC 315 | [6 empty] | 89
EV-AR/AXC 355 | [6 empty] | 89
EV-AR/AXC 400 | [6 empty] | 132
EV-AR/AXC 450 | [6 empty] | 130
Гибкие вставки для центробежных вентиляторов DKEX, CE/CT, CKS
ISE 200 | [6 empty] | 52
ISE 250 | [6 empty] | 53
ISE 315 | [6 empty] | 62
ISE 400 | [6 empty] | 70
ISE 450 | [6 empty] | 86
ISE 500 | [6 empty] | 86
ISE 560 | [6 empty] | 94
USE 200 | [6 empty] | 56
USE 225 | [6 empty] | 58
USE 250 | [6 empty] | 61
USE 280 | [6 empty] | 64
USE 315 | [6 empty] | 69
USE 355 | [6 empty] | 79
USE 400 | [6 empty] | 80
USE 450 | [6 empty] | 82
USE 400 CKS | [6 empty] | 86
USE 500 CKS | [6 empty] | 94
Входной и выходной переходы для присоединения воздуховодов к вентиляторам ЕХ
US 1412, ǿ125 | [6 empty] | 22
US 1816 , ǿ160 | [6 empty] | 23
IS 1412 , ǿ 125 | [6 empty] | 13
IS 1416/1816 , ǿ160 | [6 empty] | 23
IS 1820 , ǿ 200 | [6 empty] | 25
Быстроразъемные хомуты для круглых каналов FK
FK 100, для вентиляторов K/KV100 | [6 empty] | 7.5
FK 125, для вентиляторов K/KV/KVK/KVKE125 | [6 empty] | 8
FK 150, для вентиляторов K/KV/KVK/KVKE150 | [6 empty] | 8.5
FK 160, для вентиляторов K/KV/KVK/KVKE160 | [6 empty] | 8.5
FK 200, для вентиляторов K/KV/KD/KVK/KVKE200 | [6 empty] | 9
FK 250, для вентиляторов K/KV/KD/KVK/KVKE250 | [6 empty] | 10
FK 315, для вентиляторов K/KV/KD/KVK/KVKE315 | [6 empty] | 12
FK 355, для вентиляторов KD355 | [6 empty] | 15
FK 400, для вентиляторов KD/KVK400 | [6 empty] | 18
FK 450, для вентиляторов KD450 | [6 empty] | 20
FK 500, для вентиляторов KD500 | [6 empty] | 22
Консоли для установки вентиляторов ЕХ
FKX 140/180, консоль для вентиляторов типа ЕХ | [6 empty] | 8
Аксессуары для крышных вентиляторов
ТОВ 125, профилированная покрывающая пластина для вентиляторов TFER | [6 empty] | 245
ТОВ 160-315, профилированная покрывающая пластина для вентиляторов TFER | [6 empty] | 265
TOS 125, плоская покрывающая пластина для вентиляторов TFER | [6 empty] | 245
TOS 160-315, плоская покрывающая пластина для вентиляторов TFER | [6 empty] | 265
Аксессуары для крышных вентиляторов
BTG 300, обратный клапан | [6 empty] | 65
BTG 400, обратный клапан | [6 empty] | 67
BTG 540, обратный клапан | [6 empty] | 83
BTG 640, обратный клапан | [6 empty] | 99
BTG 940, обратный клапан | [6 empty] | 154
TG 300-800, крышный короб | [6 empty] | 326
TG 400-800, крышный короб | [6 empty] | 363
TG 540-800, крышный короб | [6 empty] | 461
TG 540-1230, крышный короб | [6 empty] | 578
TG 640-800, крышный короб | [6 empty] | 549
TG 640-1230, крышный короб | [6 empty] | 667
TG 740-1230, крышный короб | [6 empty] | 998
TG 940-1230, крышный короб | [6 empty] | 1265
TG 1140-800, крышный короб | [6 empty] | 1303
ТВ 400 Р, накрывающая пластина для TG 400 | [6 empty] | 108
ТВ 400 S, накрывающая пластина для TG 400 | [6 empty] | 98
Крышные короба для вентиляторов DHS/DVS/DVSI/DVN/DVV/DVNI
FDS 190/225, крышный короб | [6 empty] | 217
FDS 310/311, крышный короб | [6 empty] | 255
FDS 355/400, крышный короб | [6 empty] | 311
FDS 450/499/500, крышный короб | [6 empty] | 355
FDS 560/630, крышный короб | [6 empty] | 438
FDS 710, крышный короб | [6 empty] | 489
FDS 800/900, крышный короб | [6 empty] | 977
FDV 400 | [6 empty] | 388
FDV 450/560 | [6 empty] | 484
FDV 630/800 | [6 empty] | 547
FDV 1000 | [6 empty] | 684
FDV/F 400 | [6 empty] | 643
FDV/F 450/56 | [6 empty] | 782
FDV/F 630/80 | [6 empty] | 917
FDV/F 1000 | [6 empty] | 1051
Крышные шумоглушители SSD для вентиляторов DHS/DVS/DVSI/DVN/DVNI
SSD 190/225 крышный шумоглушитель для DVS/DHS, DVSI, DVN | [6 empty] | 534
SSD 310/311 крышный шумоглушитель для DVS/DHS, DVSI, DVN | [6 empty] | 633
SSD 355/400 крышный шумоглушитель для DVS/DHS, DVSI, DVN | [6 empty] | 823
SSD 450/499/500 крышный шумоглушитель для DVS/DHS, DVSI, DVN | [6 empty] | 931
SSD 560/630 крышный шумоглушитель для DVS/DHS, DVSI, DVN | [6 empty] | 1441
SSD 710 крышный шумоглушитель для DVS/DHS, DVSI, DVN | [6 empty] | 1875
SSD 800/900 крышный шумоглушитель для DVS/DHS, DVSI, DVN | [6 empty] | 2928
Регуляторы скорости вращения вентиляторов
| Ф | Нагрузка/Предохр, А | кг | Примечания |  |  | Цена, €
RE 1.5 | 1~ | 1.5/1.8 | 1.5 |  |  |  | 125
RE 3 | 1~ | 3/3.5 | 2.5 |  |  |  | 179
RE 5 | 1~ | 5/6 | 4.1 |  |  |  | 193
RE 7 | 1~ | 7/8 | 7.5 |  |  |  | 285
RTRE 1.5 | 1~ | 1.5/1.8 | 1.9 | встроенная термозащита |  |  | 169
RTRE 3 | 1~ | 3/3.5 | 2.7 | встроенная термозащита |  |  | 221
RTRE 5 | 1~ | 5/6 | 3.4 | встроенная термозащита |  |  | 259
RTRE 7 | 1~ | 7/8 | 6.8 | встроенная термозащита |  |  | 339
RTRE 12 | 1~ | 12 | 10.5 | встроенная термозащита |  |  | 429
REU 1.5 | 1~ | 1.5/1.8 | 1.7 | два режима |  |  | 189
REU 3 | 1~ | 3/3.5 | 3.2 | два режима |  |  | 305
REU 5 | 1~ | 5/6 | 4.8 | два режима |  |  | 335
REU 7 | 1~ | 7/8 | 7.7 | два режима |  |  | 435
RTRD 2 | 3~ | 2/2.5 | 7.5 | встроенная термозащита |  |  | 412
RTRD 4 | 3~ | 4 | 12.5 | встроенная термозащита |  |  | 574
RTRD 7 | 3~ | 7 | 18 | встроенная термозащита |  |  | 730
RTRD 14 | 3~ | 14 | 30 | встроенная термозащита |  |  | 1129
RTRDU 2 | 3~ | 2 | 10 | термозащита, два режима |  |  | 849
RTRDU 4 | 3~ | 4 | 13 | термозащита, два режима |  |  | 998
RTRDU 7 | 3~ | 7 | 18 | термозащита, два режима |  |  | 1239
Тиристорные регуляторы скорости вращения вентилятора
REE 1 (MTY 1.0AU), нагрузка 0.1-1.0 A | [6 empty] | 57
REE 2 (MTY 2.0AU), нагрузка 0.1-2.0 A | [6 empty] | 68
REE 4 (MTY 4.0AU), нагрузка 0.1-2.0 A | [6 empty] | 139
Регулятор скорости 0-10 В
MTP10 | Регулятор скорости 0-10 В (питание 10 В DC) | [5 empty] | 75
MTP20 | Регулятор скорости 0-10 В (питание 10 В DC) | [5 empty] | 90
MTV-1/010 Controller 0..10V | Регулятор скорости 0-10 В (напряжение питания 220 В)
Регуляторы скорости и комбинированные контроллеры
REPT6 контроллер скорости, температуры и давления | цифровой регулятор напряжения 230В | [5 empty] | 680
REPT10 контроллер скорости, температуры и давления | цифровой регулятор напряжения 230В | [5 empty] | 860
REPT6 контроллер температуры | регулятор давления и температуры 230В, | [5 empty] | 580
REPT10 контроллер температуры | регулятор давления и температуры 230В, | [5 empty] | 760
Сервисный выключатель
REV-3POL/03 выключатель | 230/400В, без TK | [5 empty] | 81
REV-5POL/05 выключатель | 230В, с выводами для TK | [5 empty] | 92
REV-5POL/07 выключатель | 400В, с выводами для TK | [5 empty] | 94
REV-9POL/12 выключатель | 400В, с выводами для TK, для 2-х скоростных двигателей | [5 empty] | 208
S2S 160 переключатель скорости | двухскоростной переключатель для соединения обмоток треугольник/звезда | [5 empty] | 140
Регуляторы температуры для электрических воздухонагревателей
PULSER | Настенная установка, 230В~/400В2~, 16А, 0,,,30 °С | [5 empty] | 113
PULSER M | Настенная установка, 230В~/400В2~, 16А, 0,,,30 °С + ночной режим | [5 empty] | 131
TTC 2000 | Настенная установка, 400В3~, 25А, 0,,,30 °С | [5 empty] | 578
TT-S1 | Ведомое устройство к ТТС 2000, нагрузка до 30 кВт | [5 empty] | 81
TTC 25 | Установка на DIN-рейку, 400В3~, 25А | [5 empty] | 515
TTC 25X Slave | Установка на DIN-рейку, управление 0-10В, 400В3~, 25А | [5 empty] | 479
TTC 40F | Установка на DIN-рейку, 400В3~, 40А, 0,,,30 °С | [5 empty] | 645
TTC 40FX Slave | Установка на DIN-рейку, управление 0-10В, 400В3~, 40А | [5 empty] | 605
TTC 63F | Установка на DIN-рейку, 400В3~, 63А, 0,,,30 °С | [5 empty] | 879
TTC 80F | Установка на DIN-рейку, 400В3~, 80А, 0,,,30 °С | [5 empty] | 1039
TT-S4D | Шаговый регулятор для подключения 4 групп мощности | [5 empty] | 336
TT-S6D | Шаговый регулятор для подключения 6 групп мощности | [5 empty] | 391
Датчики температуры
TG-K330 | Канальный датчик температуры, 0,,,30 °С, IP 20 | [5 empty] | 26
TG-K350 | Канальный датчик температуры, 20…50 °С, IP 20 | [5 empty] | 33
TG-K360 | Канальный датчик температуры, 0…60 °С, IP 20 | [5 empty] | 30
TG-R430 | Комнатный датчик температуры, 0…30 °C, IP 30, с ручкой регулировки | [5 empty] | 44
TG-R530 | Комнатный датчик температуры, 0…30 °C, IP 30 | [5 empty] | 28
TG-R600 | Наружный датчик температуры, -30…+30°C, IP 65 | [5 empty] | 57
TG-R630 | Наружный датчик температуры, 0…+30°C, IP 65 | [5 empty] | 57
TG-D1/PT1000 | погружной датчик -30 … +150, IP 65 | [5 empty] | 49
TG-D130 | Канальный датчик температуры, 0…30 °C, IP 30 | [5 empty] | 43
TG-K3/PT1000 | Канальный датчик температуры, -30…70 °С, IP 20 | [5 empty] | 43
TG-R4/PT1000 | Комнатный датчик температуры, 0…50 °C, IP 30, с ручкой регулировки | [5 empty] | 74
TG-R5/PT1000 | Комнатный датчик температуры, 0…50 °C, IP 30 | [5 empty] | 43
TG-UH/PT1000 | Наружный датчик температуры, -30…120 °C, IP 30 | [5 empty] | 75
TG-A1/PT1000 | Накладной датчик температуры, 30…150 °C, IP 30 | [5 empty] | 35
TG-AH/PT1000 | Накладной датчик температуры, -30…120 °C, IP 30 | [5 empty] | 63
TG-DH/PT1000 | Погружной датчик температуры, -30…150 °C, IP 30 | [5 empty] | 82
TG-D1/PT1000 | Погружной датчик температуры, -30…150 °C, IP 30 | [5 empty] | 49
TG-DHW/PT1000 | Погружной датчик температуры, -20…120 °C, IP 30 | [5 empty] | 96
TG-KH/PT1000 | Канальный датчик температуры, -30…70 °C, IP 30 | [5 empty] | 73
Термостат комнатный
RT 0-30 | Комнатный термостат, 0,,,30 °C, IP 30, с ручкой регулировки | [5 empty] | 38
Датчики влажности
HR1 | Комнатный регулятор влажности, 10-95%, IP 20 | [5 empty] | 97
HMH | Гигростат | [5 empty] | 185
Таймер
T 120 | Таймер на 120 мин. | [5 empty] | 200
MicroREX D21 Plus | Цифровой недельный таймер, 230В~ | [5 empty] | 230
Устройства тепловой защиты электродвигателей
| Ф | T, °C | Макс. ток, А | Примечания |  |  | Цена, €
S-ET 10 | 1~ | -25...+40 | 10 | для настенной установки |  |  | 77
S-ET 10E | 1~ | -25...+60 | 10 | для установки на DIN-рейку |  |  | 73
Контакты аварийной сигнализации K (ZB) S-ET/STDT | вспомогательный контакт S-ET/STDT | [5 empty] | 31
STDT-16 | 3~ | -25...+40 | 16 | для настенной установки |  |  | 175
STDT-16E | 3~ | -25...+55 | 16 | для установки на DIN-рейку |  |  | 170
AWE-SK | 1~ | 0...+40 | 2 | для установки на DIN-рейку |  |  | 179
U-EK 230E EX | 1~ | -20...+50 | 3 | для установки на DIN-рейку |  |  | 179
MSEX 0,25-0,4 | 1~ | -25...+40 | 0,25-0,4 | для установки на DIN-рейку |  |  | 121
MSEX 0,4-0,63 | 1~ | -25...+40 | 0,4-0,63 | для установки на DIN-рейку |  |  | 124
MSEX 0,63-1,0 | 1~ | -25...+40 | 0,63-1,0 | для установки на DIN-рейку |  |  | 127
MSEX 1,0-1,6 | 1~ | -25...+40 | 1-1,6 | для установки на DIN-рейку |  |  | 131
MSEX 2,5-4,0 | 1~ | -25...+40 | 2,5-4,0 | для установки на DIN-рейку |  |  | 135
MSEX-Н | вспомогательный контакт MSEX | [5 empty] | 25
MSEX-K | Корпус для настенной установки для MSEX | [5 empty] | 35
Дифференциальные реле давления
DTV 500 | Дифференциальное реле давления, 50-400Па, 5А, IP54 | [5 empty] | 60
DTV 200 | Дифференциальное реле давления, 20-300Па, 5А, IP54 | [5 empty] | 60
DTV 1000 | Дифференциальное реле давления, 100-1000Па, 5А, IP54 | [5 empty] | 60